## INVENTARIO EQUIPOS SAP (hidden)
INVENTARIO EQUIPAMIENTO LABORATORIO AGUAS RESIDUALES
| CÓDIGO: 054M03F008 |  |  |  | VERSIÓN: 2
FECHA ÚLTIMA ACTUALIZACIÓN (AAAA-MM-DD): 2021-04-06
UBICACIÓN MANUAL DEL FABRICANTE (MF) Y HOJA DE VIDA (HV) L=Legajador AZ C=Carpeta | CÓDIGO INTERNO LABORATORIO AGUAS RESIDUALES | EQUIPAMIENTO | MARCA | MODELO | SERIE | UBICACIÓN EQUIPO (ÁREA)
[6 empty] | FISICOQUÍMICO | DESTILACIÓN / EXTRACCIÓN | INSTRUMENTAL | MICROBIOLOGÍA | BALANZAS | LAVADO | CUARTO FRIO | CUARTO MATERIAL DE REFERENCIA | CUARTO DE REACTIVOS 1 Y 2 | CUARTO AIRE ACONDICIONADO | CUARTO COMPRESORES Y BOMBAS | CUARTO GASES ESPECIALES | RECEPCION OFICINAS | UNIDAD ALMACENAMIENTO RESIDUOS | BODEGA 2 | BODEGA 4 | UBICACIÓN SAP - MÓDULO PM
L= 05 | 067-AGM-01 | AGITADOR MAGNETICO | BARNSTEAD / THERMOLINE | S46415 | 621950364029 | [14 empty] | X |  | AL-PAR1-EDAD-LAAR-BOD2
L= 05 | 067-AGM-02 | AGITADOR MAGNETICO | BARNSTEAD / THERMOLYNE | S46725 | 46703667 | [14 empty] | X |  | AL-PAR1-EDAD-LAAR-BOD2
L= 05 | 067-AGM-03 | AGITADOR MAGNETICO | BARNSTEAD / THERMOLYNE | S46725 | 638910915502 | [14 empty] | X |  | AL-PAR1-EDAD-LAAR-BOD2
L= 04 | 067-AGM-04 | AGITADOR MAGNETICO | METROHM | 728 | SIN REGISTRO | X | [15 empty] | AL-PAR1-EDAD-LAAR-FISI
L= 04 | 067-AGM-05 | AGITADOR MAGNETICO | METROHM | 728 | 1728001081547 | [14 empty] | X |  | AL-PAR1-EDAD-LAAR-BOD2
L= 04 | 067-AGM-06 | AGITADOR MAGNETICO | METROHM | 728 | 1728001081544 | X | [15 empty] | AL-PAR1-EDAD-LAAR-FISI
L= 05 | 067-AGM-07 | AGITADOR MAGNÉTICO DIGITAL | CORNING | PC-410D | 153414290076 | X | [15 empty] | AL-PAR1-EDAD-LAAR-FISI
L= 05 | 067-AGM-08 | AGITADOR MAGNÉTICO DIGITAL | CORNING | PC-410D | 143412198020 |  |  | X | [13 empty] | AL-PAR1-EDAD-LAAR-INST
L= 04 | 067-AGM-09 | AGITADOR MAGNETICO | METROHM | 801 | 1801001084433 | X | [15 empty] | AL-PAR1-EDAD-LAAR-FISI
L= 05 | 067-AGV-01 | AGITADOR-MINI (Vórtex) | IKA | MS1 | 03.129224 |  |  |  | X | [12 empty] | AL-PAR1-EDAD-LAAR-MICR
L= 05 | 067-AGV-02 | AGITADOR-MINI (Vórtex) | VELP SCIENTIFICA | F202A0175 | 410991 |  |  |  | X | [12 empty] | AL-PAR1-EDAD-LAAR-MICR
L= 05 | 067-AGS-01 | AGITADOR MULTIPLE 6 PUESTOS | LAB LINE | 1288 | 0293-0723 | [14 empty] | X |  | AL-PAR1-EDAD-LAAR-BOD2
L= 05 | 067-AGS-02 | AGITADOR MULTIPLE 6 PUESTOS | BARNSTEAD / LAB LINE | 1288 | 1658070804257 | [14 empty] | X |  | AL-PAR1-EDAD-LAAR-BOD2
L= 02 | 067-AUC-10 | AIRE UNIDAD CONDENSADORA (Exterior: Entrada recepción muestra) | YORK | YNVFYC036BBH-A-X | 316502742160100000 |  |  |  | X | [12 empty] | AL-PAR1-EDAD-LAAR-MICR
| 067-AUM-12 | AIRE UNIDAD MANEJADORA PISOTECHO (Siembra) | YORK | YNFFXC036BBH-FX | 3.074e+17 |  |  |  | X | [12 empty] | AL-PAR1-EDAD-LAAR-MICR
L= 02 | 067-AUC-11 | AIRE UNIDAD CONDENSADORA (Exterior: Jardín oficina Jefe) | LG | SP342CE | 604KARW0CG62 |  |  |  | X | [12 empty] | AL-PAR1-EDAD-LAAR-MICR
| 067-AUM-13 | AIRE UNIDAD MANEJADORA (Preparación medios) | LG | SP342CE | 604KAXV09Q82 |  |  |  | X | [12 empty] | AL-PAR1-EDAD-LAAR-MICRO
L= 25 | 067-AUC-12 | AIRE UNIDAD CONDENSADORA (Exterior: Terraza Laboratorio cuarto frio) | TECUMSEK | 6526000100FH4524F | UFH300HZT7044 | [6 empty] | X | [9 empty] | AL-PAR1-EDAD-LAAR-CUFR
| 067-AUM-14 | AIRE UNIDAD MANEJADORA | CARRIER | EZOLA 655 | C981337 | [6 empty] | X | [9 empty] | AL-PAR1-EDAD-LAAR-CUFR
L= 02 | 067-AUC-13 | AIRE UNIDAD CONDENSADORA CENTRAL (Exterior: Terraza Laboratorio) | LENNOX | M/N TSA060S4N45Y | 5817F03627 | [9 empty] | X | [6 empty] | AL-PAR1-EDAD-LAAR-CUAA
| 067-AUC-14 | AIRE UNIDAD CONDENSADORA CENTRAL (Exterior: Terraza Laboratorio) | LENNOX | M/N TSA060S4N45Y | 5817F07261 | [9 empty] | X | [6 empty] | AL-PAR1-EDAD-LAAR-CUAA
| 067-AUM-15 | AIRE UNIDAD MANEJADORA CENTRAL | LENNOX | M/N TAA120SAD-1Y | 5615M08007 | [9 empty] | X | [6 empty] | AL-PAR1-EDAD-LAAR-CUAA
L= 02 | 067-AUC-15 | AIRE UNIDAD CONDENSADORA (Pasillo exterior Laboratorio) | LG | VM182C7 | 801TAGHFV367 | X | [15 empty] | AL-PAR1-EDAD-LAAR-FISI
| 067-AUM-16 | AIRE UNIDAD MANEJADORA (Frente derecho) | LG | VM182C7 | 707TAQPCE236 | X | [15 empty] | AL-PAR1-EDAD-LAAR-FISI
L= 02 | 067-AUC-16 | AIRE UNIDAD CONDENSADORA (Pasillo exterior Laboratorio) | LG | VM242C7 | 803TAQPA1844 | X | [15 empty] | AL-PAR1-EDAD-LAAR-FISI
| 067-AUM-17 | AIRE UNIDAD MANEJADORA (Frente izquierdo) | LG | VM242C7 | 802TADRD4482 | X | [15 empty] | AL-PAR1-EDAD-LAAR-FISI
L= 02 | 067-AUC-17 | AIRE UNIDAD CONDENSADORA (Pasillo exterior Laboratorio) | LG | VM182C7 | 809TAEJD1276 | X | [15 empty] | AL-PAR1-EDAD-LAAR-FISI
| 067-AUM-18 | AIRE UNIDAD MANEJADORA (Pared izquierda) | LG | VM182C7 | 809TAACD7952 | X | [15 empty] | AL-PAR1-EDAD-LAAR-FISI
L= 02 | 067-AUC-18 | AIRE UNIDAD CONDENSADORA (Exterior: Entrada recepción muestras ) | LG | VM242C7 | 808TARUC9526 |  |  |  | X | [12 empty] | AL-PAR1-EDAD-LAAR-MICRO
| 067-AUM-19 | AIRE UNIDAD MANEJADORA (Lavado) | LG | VM242C7 | 808TALBCH336 |  |  |  | X | [12 empty] | AL-PAR1-EDAD-LAAR-MICRO
L= 01 | 067-AUC-19 | AIRE UNIDAD CONDENSADORA (Pasillo exterior Laboratorio) | LG | VM242C7 | 907TAMABX715 |  |  | X | [13 empty] | AL-PAR1-EDAD-LAAR-INST
| 067-AUM-20 | AIRE UNIDAD MANEJADORA (Pared izquierda) | LG | VM242C7 | 907TAQPAN436 |  |  | X | [13 empty] | AL-PAR1-EDAD-LAAR-INST
L= 01 | 067-AUC-20 | AIRE UNIDAD CONDENSADORA (Pasillo exterior Laboratorio) | LG | VM182C7 | 907TAFZEU683 |  |  | X | [13 empty] | AL-PAR1-EDAD-LAAR-INST
| 067-AUM-21 | AIRE UNIDAD MANEJADORA (Pared izquierda) | LG | VM182C7 | 907TAULF7486 |  |  | X | [13 empty] | AL-PAR1-EDAD-LAAR-INST
L= 01 | 067-AUC-21 | AIRE UNIDAD CONDENSADORA (Exterior: Terraza Laboratorio) | LG | VM242C7 | 907TAEJA8828 | [5 empty] | X | [10 empty] | AL-PAR1-EDAD-LAAR-LAVA
| 067-AUM-22 | AIRE UNIDAD MANEJADORA | LG | VM242C7 | 907TAULAN398 | [5 empty] | X | [10 empty] | AL-PAR1-EDAD-LAAR-LAVA
L= 01 | 067-AUC-22 | AIRE UNIDAD CONDENSADORA (Exterior: Terraza Laboratorio) | LG | AUUQ60GH4 | 003KCYQ17L42 |  | X | [14 empty] | AL-PAR1-EDAD-LAAR-DEEX
| 067-AUM-23 | AIRE UNIDAD MANEJADORA PISOTECHO | LG | AVNQ60GM2A4 | 003TAACER552 |  | X | [14 empty] | AL-PAR1-EDAD-LAAR-DEEX
L= 01 | 067-AUC-23 | AIRE UNIDAD CONDENSADORA (Exterior: Terraza Laboratorio) | LG | AUUQ60GH4 | 003KCYQ17L18 |  |  | X | [13 empty] | AL-PAR1-EDAD-LAAR-INST
| 067-AUM-24 | AIRE UNIDAD MANEJADORA PISOTECHO (Frente) | LG | AVNQ60GM2A4 | 003TANSEZ487 |  |  | X | [13 empty] | AL-PAR1-EDAD-LAAR-INST
MF C=02 HV L=3 | 067-AHG-01 | ANALIZADOR DE MERCURIO | BACHARACH | 50 D | YM0516 |  |  | X | [13 empty] | AL-PAR1-EDAD-LAAR-INST
MF C=04 HV L=16 | 067-ANT-01 | ANALIZADOR DE NITROGENO TOTAL | SHIMADZU | TNM-1 | 40512229 |  |  | X | [13 empty] | AL-PAR1-EDAD-LAAR-INST
L= 03 | 067-ASP-01 | ASPIRADORA PARA EQUIPOS | DOUGLAS | 702531 | SIN REGISTRO | [14 empty] | X |  | AL-PAR1-EDAD-LAAR-BOD2
L= 06 | 067-AUT-01 | AUTOCLAVE | EASTERN | EA-620 | 620-9004-0376 | [5 empty] | X | [10 empty] | AL-PAR1-EDAD-LAAR-LAVA
L= 06 | 067-AUT-02 | AUTOCLAVE | TUTTNAUER | 3870EL-D | 15030442 | [5 empty] | X | [10 empty] | AL-PAR1-EDAD-LAAR-LAVA
MF C=04 HV L=16 | 067-AUC-01 | AUTOMUESTREADOR COT | SHIMADZU | ASI-V | 40445699 |  |  | X | [13 empty] | AL-PAR1-EDAD-LAAR-INST
MF C=01 HV L=16 | 067-AFI-01 | AUTOMUESTREADOR FIAS | PERKIN ELMER | AS 91 | 913S7032501 |  |  | X | [13 empty] | AL-PAR1-EDAD-LAAR-INST
MF C=01 HV L=16 | 067-AHN-01 | AUTOMUESTREADOR HORNO GRAFITO | PERKIN ELMER | AS 71 | 5503 |  |  | X | [13 empty] | AL-PAR1-EDAD-LAAR-INST
L= 15 | 067-APE-01 | AUXILIAR DE PIPETEADO ELECTRÓNICO | FISHERBRAND | SIN REGISTRO | SIN REGISTRO |  |  |  | X | [12 empty] | AL-PAR1-EDAD-LAAR-MICR
L= 07 | 067-BAN-03 | BALANZA ANALITICA | PRECISA | LX 220A SCS | 7001114 |  |  |  |  | X | [11 empty] | AL-PAR1-EDAD-LAAR-BALA
L= 07 | 067-BAN-04 | BALANZA ANALITICA | PRECISA | LS 320A SCS | B-7001712 |  |  |  |  | X | [11 empty] | AL-PAR1-EDAD-LAAR-BALA
MF C=05 HV L=08 | 067-BHM-01 | BALANZA HUMEDAD | PRECISA | 310M | 54065 | [14 empty] | X |  | AL-PAR1-EDAD-LAAR-BOD2
L= 08 | 067-BPR-02 | BALANZA PRECISIÓN | METTLER | PJ6000 | M66335 |  |  |  |  | X | [11 empty] | AL-PAR1-EDAD-LAAR-BALA
L= 08 | 067-BPR-03 | BALANZA PRECISIÓN | PRECISA | 2200 C SCS | 7201604 |  |  |  | X | [12 empty] | AL-PAR1-EDAD-LAAR-MICR
L= 08 | 067-BPR-04 | BALANZA PRECISIÓN | LEXUS | PRIXMA | YS146142 | [14 empty] | X |  | AL-PAR1-EDAD-LAAR-BOD2
HV L= 08 | 067-BPR-05 | BALANZA PRECISIÓN | LEXUS | PRIXMA | YS146179 | [14 empty] | X |  | AL-PAR1-EDAD-LAAR-BOD2
MF C=05 HV L=08 | 067-BUS-01 | BALANZA - UNIDAD SECADORA | PRECISA | HA 300 | 54068 | [14 empty] | X |  | AL-PAR1-EDAD-LAAR-BOD2
L= 08 | 067-BAS-01 | BASCULA MECÁNICA DE BRAZO | PROMETALICOS - TÉCNICA HOWE | P-50F | 9511477 | [13 empty] | X |  |  | AL-PAR1-UARL
L= 08 | 067-BAS-02 | BASCULA ELECTRÓNICA | LEXUS | ARGOS BSP 40*50 CM | NT190186 | [11 empty] | X |  |  |  |  | AL-PAR1-EDAD-LAAR-CUGE
L=09 | 067-BÑA-01 | BAÑO DE ACEITE | JULABO | VC / 3 BASIC | 109 9337285 |  |  | X | [13 empty] | AL-PAR1-EDAD-LAAR-INST
L=09 | 067-BÑA-03 | BAÑO DE AGUA | PRECISION | 253 | 9401201 |  | X | [14 empty] | AL-PAR1-EDAD-LAAR-DEEX
L=09 | 067-BÑA-04 | BAÑO DE AGUA | PRECISION | 184 | 601032182 |  |  |  | X | [12 empty] | AL-PAR1-EDAD-LAAR-MICR
HV L=30 MF C=08 | 067-BÑA-05 | BAÑO DE AGUA ROTAVAPOR | BUCHI | B-490 | 0400029033 |  | X | [14 empty] | AL-PAR1-EDAD-LAAR-DEEX
L=09 | 067-BÑA-06 | BAÑO DE AGUA MULTIPLE 18 PUESTOS | SERVILAB | INOXFOOD | SIN REGISTRO |  | X | [14 empty] | AL-PAR1-EDAD-LAAR-DEEX
L=30 | 067-BÑA-07 | BAÑO DE AGUA ROTAVAPOR | BUCHI | B-491 | 1000186157 | [15 empty] | X | AL-PAR1-EDAD-LAAR-BOD4
L=09 | 067-BÑA-08 | BAÑO DE AGUA | MEMMERT | WPE45 | L715 0041 |  |  |  | X | [12 empty] | AL-PAR1-EDAD-LAAR-MICR
L=30 | 067-BÑA-09 | BAÑO DE AGUA ROTAVAPOR | BUCHI | B-491 | 0600005603 |  | X | [14 empty] | AL-PAR1-EDAD-LAAR-DEEX
L=09 | 067-BÑU-01 | BAÑO ULRASONICO | BRANSONIC | 3210 | RMB9603-006C |  |  | X | [13 empty] | AL-PAR1-EDAD-LAAR-INST
L= 30 | 067-BLC-01 | BLOQUE DE CALENTAMIENTO | MACHEREY-NAGEL | NANOCOLOR VARIO 2 | 65412 | [14 empty] | X |  | AL-PAR1-EDAD-LAAR-BOD2
L= 30 | 067-BLC-02 | BLOQUE DE CALENTAMIENTO | MERCK | TR 620 | 14250450 | [14 empty] | X |  | AL-PAR1-EDAD-LAAR-BOD2
L= 30 | 067-BLC-03 | BLOQUE DE CALENTAMIENTO | MERCK | TR420 | 18271075 |  | X | [14 empty] | AL-PAR1-EDAD-LAAR-DEEX
L= 34 | 067-BPD-01 | BOMBA PERISTALTICA DIGITAL | INTERSCIENCIE | FLEXIPUMP PRO | 562000S01178 |  |  |  | X | [12 empty] | AL-PAR1-EDAD-LAAR-MICR
L= 34 | 067-BVL-01 | BOMBA VACIO LIBRE DE ACEITE | GAST | DOA-P104D-AA | 9706710440 | [14 empty] | X |  | AL-PAR1-EDAD-LAAR-BOD2
L= 34 | 067-BVL-02 | BOMBA VACIO LIBRE DE ACEITE | GAST | DOA-P104-AA | 0102702981 | [14 empty] | X |  | AL-PAR1-EDAD-LAAR-BOD2
L= 34 | 067-BVL-03 | BOMBA VACIO LIBRE DE ACEITE | GAST | DOA-P704B-AA | 0405618766 |  |  |  | X | [12 empty] | AL-PAR1-EDAD-LAAR-MICR
L= 34 | 067-BVL-04 | BOMBA VACIO LIBRE DE ACEITE | GAST | DOA-P704B-AA | 0405618768 |  |  | X | [13 empty] | AL-PAR1-EDAD-LAAR-INST
HV L=30 MF C=08 | 067-BVL-05 | BOMBA VACIO LIBRE DE ACEITE ROTAVAPOR | BUCHI | V-700 | 1000187999 |  | X | [14 empty] | AL-PAR1-EDAD-LAAR-DEEX
HV L=30 MF C=08 | 067-BVL-06 | BOMBA VACIO LIBRE DE ACEITE ROTAVAPOR | BUCHI | V-700 | 0700006065 | [15 empty] | X | AL-PAR1-EDAD-LAAR-BOD4
MF C=03 HV L=34 | 067-BVA-05 | BOMBA VACIO LUBRICADA | EDWARDS | 1.5 LS63 P | 201582 | [14 empty] | X |  | AL-PAR1-EDAD-LAAR-BOD2
L=34 | 067-BVA-06 | BOMBA VACIO LUBRICADA | GAST - US MOTORS | 5KH36KNA510X | B17J220444 | [14 empty] | X |  | AL-PAR1-EDAD-LAAR-BOD2
L=34 | 067-BVA-07 | BOMBA VACIO LUBRICADA | GAST - US MOTORS | S55JXTJN8535 | 0318003707 | [10 empty] | X | [5 empty] | AL-PAR1-EDAD-LAAR-CUCB
L=34 | 067-BVA-08 | BOMBA VACIO LUBRICADA | GAST - US MOTORS | 0523V4G588NDX | 0718003365 | [10 empty] | X | [5 empty] | AL-PAR1-EDAD-LAAR-CUCB
L=34 | 067-BMG-01 | BOMBA VACIO MUESTREO DE GAS | GAST | MOA-V112-AE | SIN REGISTRO | [14 empty] | X |  | AL-PAR1-EDAD-LAAR-BOD2
L=11 | 067-CBG-02 | CABINA EXTRACTORA DE GASES | C4 | C-200DUP | 1961 | X | [15 empty] | AL-PAR1-EDAD-LAAR-FISI
L=11 | 067-CBG-03 | CABINA EXTRACTORA DE GASES | DALTON | DF 11AK | DF-010383 |  | X | [14 empty] | AL-PAR1-EDAD-LAAR-DEEX
L=11 | 067-CBG-04 | CABINA EXTRACTORA DE GASES | DALTON | DF 11AK | DF-010382 | X | [15 empty] | AL-PAR1-EDAD-LAAR-FISI
L=10 | 067-CBG-05 | CABINA / CAMPANA EXTRACTORA DE GASES Y HUMOS TIPO TECHO 200 | AIRCO | CEXT-TCH-200 | N150120-133 |  | X | [14 empty] | AL-PAR1-EDAD-LAAR-DEEX
MF C=10 HV L=10 | 067-CBH-01 | CABINA EXTRACTORA DE GAS HCIO | DALTON | DF 19MK | 2632 |  | X | [14 empty] | AL-PAR1-EDAD-LAAR-DEEX
L= 10 | 067-CBA-01 | CABINA LÁMPARA UV | UVP | C-10 | P/N:95-007201 |  |  |  | X | [12 empty] | AL-PAR1-EDAD-LAAR-MICR
MF C=09 HV L=10 | 067-CBB-01 | CABINA SEGURIDAD BIOLOGICA CLASE II | LABCONCO | 36208/36209 A/B3 | 010615584Z |  |  |  | X | [12 empty] | AL-PAR1-EDAD-LAAR-MICR
L=10 | 067-CBB-02 | CABINA SEGURIDAD BIOLOGICA CLASE II, TIPO A/B3 | AIRCO | CSB 120 CLASEII A/B3 | N170301-006 |  |  |  | X | [12 empty] | AL-PAR1-EDAD-LAAR-MICR
L= 18 | 067-CEG-01 | CAMPANA EXTRACTORA DE GASES EQUIPO ABSORCIÓN ATÓMICA | NACIONAL | SIN REGISTRO | SIN REGISTRO |  |  | X | [13 empty] | AL-PAR1-EDAD-LAAR-INST
L= 18 | 067-CEG-02 | CAMPANA EXTRACTORA DE GASES TIPO TECHO 60: P/EQUIPO HORNO MUFLA -02 | AIRCO | CEXT-TCH-60 | N150120-134 |  | X | [14 empty] | AL-PAR1-EDAD-LAAR-DEEX
L= 18 | 067-CEG-03 | CAMPANA EXTRACTORA DE GASES TIPO TECHO 60: P/EQUIPO HORNO MUFLA -01 | AIRCO | CEXT-TCH-60 | N150120-135 |  | X | [14 empty] | AL-PAR1-EDAD-LAAR-DEEX
L= 06 | 067-CEN-04 | CENTRIFUGA | HERMLE | Z 206 A | 60145154 |  | X | [14 empty] | AL-PAR1-EDAD-LAAR-DEEX
MF C=11 HV L=06 | 067-CEN-05 | CENTRIFUGA | THERMO SCIENTIFIC | SORVALL ST 16 | 41700864 |  |  |  | X | [12 empty] | AL-PAR1-EDAD-LAAR-MICR
L= 34 | 067-CMP-01 | COMPRESOR LIBRE DE ACEITE | EVANS | T150ME4004-108 | 22-093-24770.010 | [10 empty] | X | [5 empty] | AL-PAR1-EDAD-LAAR-CUCB
L= 34 | 067-CMP-02 | COMPRESOR LIBRE DE ACEITE | SCHULZ | MSV 12 | 3244846 | [10 empty] | X | [5 empty] | AL-PAR1-EDAD-LAAR-CUCB
L=23 | 067CDP-01 | CONDUCTIVIMETRO PORTÁTIL | HANNA | HI 983304 | 04470133101 | X | [15 empty] | AL-PAR1-EDAD-LAAR-FISI
L=24 | 067-CON-01 | CONGELADOR | SCIENTEMP | 45-3.1A | S8007851 |  |  |  | X | [12 empty] | AL-PAR1-EDAD-LAAR-MICR
L= 06 | 067-CCO-01 | CONTADOR DE COLONIA CAMPO OSCURO | REICHERT | 3325 | 04128 1014 |  |  |  | X | [12 empty] | AL-PAR1-EDAD-LAAR-MICR
MF C=08 HV L=30 | 067-CVA-01 | CONTROLADOR DE VACIO DE BOMBA BUCHI | BUCHI | V-850 | 1000185958 |  | X | [14 empty] | AL-PAR1-EDAD-LAAR-DEEX
L= 05 | 067-DIA-01 | DEIONIZADOR DE AGUA | BARNSTEAD / THERMOLINE | D0800 | 494010542553 |  |  | X | [13 empty] | AL-PAR1-EDAD-LAAR-INST
MF C=12 HV L=05 | 067-DIA-03 | DEIONIZADOR DE AGUA | ELGA | PURELAB FLEX | FLB00004300 |  |  | X | [13 empty] | AL-PAR1-EDAD-LAAR-INST
L=33 | 067-DHU-01 | DESHUMIFICADOR | TOSHIBA | TDDP7011ES2 | 34075890001931902V0022 |  |  |  | X | [12 empty] | AL-PAR1-EDAD-LAAR-MICR
L= 05 | 067-DTA-01 | DESTILADOR DE AGUA | SYBRON-BARNSTED | A1015 | M81-16299 | [5 empty] | X | [10 empty] | AL-PAR1-EDAD-LAAR-LAVA
L= 14 | 067-DTN-02 | DESTILADOR DE NITROGENO | BUCHI | K-360 | 1000316963 |  | X | [14 empty] | AL-PAR1-EDAD-LAAR-DEEX
L= 14 | 067-DGN-02 | DIGESTOR DE NITROGENO | BUCHI | K-439 | 1000316966 |  | X | [14 empty] | AL-PAR1-EDAD-LAAR-DEEX
L=05 | 067-DIS-02 | DISPERSOR | IKA-ULTRA TURRAX | T18 BASIC S1 | 703.267281 | [14 empty] | X |  | AL-PAR1-EDAD-LAAR-BOD2
L=05 | 067-DIS-03 | DISPERSOR DIGITAL | IKA-ULTRA TURRAX | T 18 D S1 | 500003341 |  | X | [14 empty] | AL-PAR1-EDAD-LAAR-DEEX
L= 15 | 067-DPD-09 | DOSIFICADOR ACOPLABLE FRASCO DE 0.05 - 0.5 mL | BRAND | DISPENSETTE III | 01E 21767 | [14 empty] | X |  | AL-PAR1-EDAD-LAAR-BOD2
L= 15 | 067-DPD-10 | DOSIFICADOR ACOPLABLE A FRASCO 1- 10 ML | BRAND | DISPENSETTE ORGANIC | 10M 76941 |  | X | [14 empty] | AL-PAR1-EDAD-LAAR-DEEX
L= 15 | 067-DPD-13 | DOSIFICADOR ACOPLABLE A FRASCO 1- 10 Ml | BRAND | DISPPENSETTE III | 11MO 3910 |  | X | [14 empty] | AL-PAR1-EDAD-LAAR-DEEX
L= 15 | 067-DPD-14 | DOSIFICADOR ACOPLABLE A FRASCO 1- 10 mL | BRAND | DISPPENSETTE III | 11MO 3914 |  | X | [14 empty] | AL-PAR1-EDAD-LAAR-DEEX
L= 15 | 067-DPD-17 | DOSIFICADOR ACOPLABLE A FRASCO 1- 10 ML | BRAND | DISPENSETTE S DIGITAL | 17A 93461 |  |  |  | X | [12 empty] | AL-PAR1-EDAD-LAAR-MICR
L= 15 | 067-DPD-18 | DOSIFICADOR ACOPLABLE A FRASCO 1- 10 ML | BRAND | DISPENSETTE S | 17G 81082 | [14 empty] | X |  | AL-PAR1-EDAD-LAAR-BOD2
L= 15 | 067-DPD-19 | DOSIFICADOR ACOPLABLE A FRASCO 2,5 - 25 ML | BRAND | DISPENSETTE III | 07N 14112 | X | [15 empty] | AL-PAR1-EDAD-LAAR-FISI
L= 15 | 067-DPD-21 | DOSIFICADOR ACOPLABLE A FRASCO DIGITAL 50 mL | BRAND | DISPENSETTE S ORG | 19F 83160 | X | [15 empty] | AL-PAR1-EDAD-LAAR-FISI
L= 15 | 067-DPD-22 | DOSIFICADOR ACOPLABLE A FRASCO DIGITAL 50 mL | BRAND | DISPENSETTE S ORG | 19F 83166 | X | [15 empty] | AL-PAR1-EDAD-LAAR-FISI
L= 15 | 067-DPS-01 | DOSIFICADOR ACOPLABLE A FRASCO 2,5 - 25 mL | BRAND | SERIPETTOR | 06N09323 | [14 empty] | X |  | AL-PAR1-EDAD-LAAR-MICR
L= 15 | 067-DEL-03 | DOSIFICADOR ELECTRÓNICO 5 uL, 50 mL tip | BRAND | HANDYSTEP 705002 | 16F92470 |  |  | X | [13 empty] | AL-PAR1-EDAD-LAAR-INST
L= 15 | 067-DEL-04 | DOSIFICADOR ELECTRÓNICO 5 uL, 50 mL tip | BRAND | HANDYSTEP 705002 | 16F92473 | [14 empty] | X |  | AL-PAR1-EDAD-LAAR-BOD2
L= 15 | 067-DMA-01 | DOSIFICADOR MANUAL S 500 µL | BRAND | HANDYSTEP S | 17F 66111 | [14 empty] | X |  | AL-PAR1-EDAD-LAAR-BOD2
L= 04 | 067-DFM-02 | DOSIFICADOR MANUAL | METROHM | 775 Dosimat | 1775001C24232 | X | [15 empty] | AL-PAR1-EDAD-LAAR-FISI
L= 04 | 067-DFM-03 | DOSIFICADOR MANUAL | METROHM | 775 Dosimat | 1775001024252 | [14 empty] | X |  | AL-PAR1-EDAD-LAAR-BOD2
L= 04 | 067-DFM-04 | DOSIFICADOR MANUAL | METROHM | DOSIMAT PLUS 876 | 1876001033138 |  |  | X | [13 empty] | AL-PAR1-EDAD-LAAR-INST
L= 03 | 067-EPV-01 | ESPATULA VIBRANTE | METTLER | IV2 | SIN REGISTRO | [14 empty] | X |  | AL-PAR1-EDAD-LAAR-BOD2
MF C=01 HV L=16 | 067-EAA-01 | ESPECTROFOTOMETRO ABSORCION ATOMICA | PERKIN ELMER | 5100PC | 151816 |  |  | X | [13 empty] | AL-PAR1-EDAD-LAAR-INST
MF C=13 HV L=17 | 067-ESP-01 | ESPECTROFOTÓMETRO UV-V | MILTON ROY | GENESYS 5 | 3V06319013 | [15 empty] | X | AL-PAR1-EDAD-LAAR-BOD4
MF C=14 HV L=17 | 067-ESP-02 | ESPECTROFOTÓMETRO UV-V | HACH | DR6000 | 1482336 | X | [15 empty] | AL-PAR1-EDAD-LAAR-FISI
HV L=17 MF C=24 | 067-ESP-03 | ESPECTROFOTÓMETRO INFRAROJO | SHIMADZU | IRAffinity-1S | A21965603044 LP | X | [15 empty] | AL-PAR1-EDAD-LAAR-FISI
L= 17 | 067-EFM-01 | ESTÁNDARES PARA ESPECTROFOTÓMETRO (Juego) | SPECTRONIC Milton Roy | No. Catálogo 333150 | 3257347027 | [7 empty] | X | [8 empty] | AL-PAR1-EDAD-LAAR-CUMR
L= 6 | 067-ESA-01 | ESTERILIZADOR DE ASAS | THOMAS SCIENTIFIC | B1000 | HM-11-15 |  |  |  | X | [12 empty] | AL-PAR1-EDAD-LAAR-MICR
MF C=06 HV L=03 | 067-EXG-01 | EXTRACTOR DE GRASAS | BUCHI | B-810 | 996069 |  |  | X | [13 empty] | AL-PAR1-EDAD-LAAR-INST
L= 18 | 067-EXV-01 | EXTRACTOR DE VAPORES (SOBRE LA PARED DERECHA) | SIEMENS | 2CC 354-5YC3 |  |  | X | [14 empty] | AL-PAR1-EDAD-LAAR-DEEX
L= 18 | 067-EXV-04 | EXTRACTOR DE VAPORES | FUSI ELECTRIC | 6KXG123002XgA1 | 83D009A0214K | [8 empty] | X | [7 empty] | AL-PAR1-EDAD-LAAR-CUAR
L= 03 | 067-EXF-01 | EXTRACTOR FASE SOLIDA | SUPELCO | VISIPREP | Cat.5-7030 |  |  | X | [13 empty] | AL-PAR1-EDAD-LAAR-INST
L= 03 | 067-EXF-02 | EXTRACTOR FASE SOLIDA | JT BAKER | SPEEDISK | 8094-06 |  |  | X | [13 empty] | AL-PAR1-EDAD-LAAR-INST
MF C=01 HV L=16 | 067-GHD-01 | GENERADOR DE HIDRUROS | PERKIN ELMER | MHS-10 | 5019 |  |  | X | [13 empty] | AL-PAR1-EDAD-LAAR-INST
L= 19 | 067-HOR-02 | HORNO | LINDBERG / BLUE M | MO1450SA | V06F-308952-VF |  | X | [14 empty] | AL-PAR1-EDAD-LAAR-DEEX
MF C=16 HV L=19 | 067-HOR-03 | HORNO | BINDER | FD-240 | 12-03546 | [5 empty] | X | [10 empty] | AL-PAR1-EDAD-LAAR-LAVA
MF C=01 HV L=16 | 067-HGF-01 | HORNO DE GRAFITO | PERKIN ELMER | 5100ZL | 8433 |  |  | X | [13 empty] | AL-PAR1-EDAD-LAAR-INST
L= 19 | 067-HMO-02 | HORNO MICROONDAS | SAMSUNG | MG402MADXBB | JGVM7WDHC00571K |  |  |  | X | [12 empty] | AL-PAR1-EDAD-LAAR-MICR
L= 19 | 067-HMO-03 | HORNO MICROONDAS CON INFRAROJO | ANALYTIKJENA | TOPwave 819-5004800-0 | 912A760 |  |  | X | [13 empty] | AL-PAR1-EDAD-LAAR-INST
L= 19 | 067-HMF-01 | HORNO MUFLA | THERMOLYNE 6000 | F6028C | 1060001208076 |  | X | [14 empty] | AL-PAR1-EDAD-LAAR-DEEX
L= 19 | 067-HMF-02 | HORNO MUFLA | THERMO SCIENTIFIC-LINDBERGBLUE | BF51728C-1-1100 BoxF | P10W-528039-PW | [15 empty] | X | AL-PAR1-EDAD-LAAR-BOD4
L= 19 | 067-HMF-03 | HORNO MUFLA | TERRIGENO | MM-60 | 0176 |  | X | [14 empty] | AL-PAR1-EDAD-LAAR-DEEX
L=32 | 067-IDL-01 | INTERFACE DATALOGGER CON SONDA | THERMCO | HITEMP 135 | Q78343 |  |  |  | X | [12 empty] | AL-PAR1-EDAD-LAAR-MICR
L= 20 | 067-INC-02 | INCUBADORA | VWR-SCIENTIFIC | 2030 | 0700795 |  | X | [14 empty] | AL-PAR1-EDAD-LAAR-DEEX
L= 20 | 067-INC-03 | INCUBADORA | FISHER SCIENTIFIC | 11-680-626-4 | A4743224 | X | [15 empty] | AL-PAR1-EDAD-LAAR-FISI
L= 21 | 067-INC-04 | INCUBADORA | WTB-BINDER | APT. Line BD 115 | 930481 |  |  |  | X | [12 empty] | AL-PAR1-EDAD-LAAR-MICR
L= 21 | 067-INC-07 | INCUBADORA | LINDBERG / BLUE M | INCUBATOR GI100A-1 | T20L-5353-14UL |  |  |  | X | [12 empty] | AL-PAR1-EDAD-LAAR-MICR
MF C=17 HV L=21 | 067-INC-09 | INCUBADORA | BINDER | BD-115-UL | 13-08653 |  |  |  | X | [12 empty] | AL-PAR1-EDAD-LAAR-MICR
L= 21 | 067-INC-10 | INCUBADORA CON AGITADOR ORBITAL | CORNING | 6750 | 02017218 |  |  |  | X | [12 empty] | AL-PAR1-EDAD-LAAR-MICR
L= 21 | 067-INC-11 | INCUBADORA REFRIGERADA | MEMMERT | ICP-55 | F218.0014 |  |  |  | X | [12 empty] | AL-PAR1-EDAD-LAAR-MICR
L= 20 | 067-INC-12 | INCUBADORA | FISHER SCIENTIFIC | 3720A | 300264045 | X | [15 empty] | AL-PAR1-EDAD-LAAR-FISI
L= 16 | 067-JCG-01 | JERINGA DE INYECCIÓN CG EN VIDRIO DE 0-10 ML | AGILENT | N06-C2037 | SIN REGISTRO |  |  | X | [13 empty] | AL-PAR1-EDAD-LAAR-INST
L= 13 | 067-JCG-02 | JERINGA DE INYECCIÓN CG EN VIDRIO DE 0-25 ML | AGILENT | K03-B6771 | SIN REGISTRO |  |  | X | [13 empty] | AL-PAR1-EDAD-LAAR-INST
L= 13 | 067-JCG-03 | JERINGA DE INYECCIÓN CG EN VIDRIO DE 0-25 ML | AGILENT | K03-B6771 | SIN REGISTRO |  |  | X | [13 empty] | AL-PAR1-EDAD-LAAR-INST
L= 16 | 067-JCO-01 | JERINGA DE INYECCIÓN COT EN VIDRIO DE 5 ML | ITO | MS-GAN500 | SIN REGISTRO |  |  | X | [13 empty] | AL-PAR1-EDAD-LAAR-INST
L= 16 | 067-JCO-02 | JERINGA DE INYECCIÓN COT EN VIDRIO DE 5 ML | ITO | MS-GAN500 | SIN REGISTRO |  |  | X | [13 empty] | AL-PAR1-EDAD-LAAR-INST
L= 17 | 067-FOH-01 | FILTRO DE ÓXIDO DE HOLMIO | CVI-Laser | SIN REGISTRO | 299 059 | [7 empty] | X | [8 empty] | AL-PAR1-EDAD-LAAR-CUMR
L= 03 | 067-LUV-01 | LÁMPARA ULTRAVIOLETA | UVP | UVL-56 | SIN REGISTRO |  |  |  | X | [12 empty] | AL-PAR1-EDAD-LAAR-MICR
L= 14 | 067-LVG-01 | LAVADOR DE GASES (SCRUBBER) | BUCHI | B-414 | 503804020001 | [15 empty] | X | AL-PAR1-EDAD-LAAR-BOD4
L= 14 | 067-LVG-02 | LAVADOR DE GASES (SCRUBBER) | BUCHI | K-415 | 1000316958 |  | X | [14 empty] | AL-PAR1-EDAD-LAAR-DEEX
L= 06 | 067-LIC-01 | LICUADORA | BRAUN | 4184 | 129 |  |  |  | X | [12 empty] | AL-PAR1-EDAD-LAAR-MICR
L= 03 | 067-LJG-01 | LIMPIADOR DE JERINGAS | HAMILTON | SIN REGISTRO | SIN REGISTRO |  |  | X | [13 empty] | AL-PAR1-EDAD-LAAR-INST
L= 06 | 067-MNM-01 | MANÓMETRO ANALÓGO DE 0 - 50 LB/IN DE AUTOCLAVE 01 | PRESSURE GAUGE | SIN REGISTRO | SIN REGISTRO | [5 empty] | X | [10 empty] | AL-PAR1-EDAD-LAAR-LAVA
L= 06 | 067-MNM-02 | MANÓMETRO ANALÓGO DE 0 - 50 LB/IN DE AUTOCLAVE 01 | PRESSURE GAUGE | SIN REGISTRO | SIN REGISTRO | [5 empty] | X | [10 empty] | AL-PAR1-EDAD-LAAR-LAVA
L= 06 | 067-MNM-03 | MANÓMETRO ANALÓGO DE 0 - 500 PSI DE AUTOCLAVE 02 | TUTTNAUER | SIN REGISTRO | SIN REGISTRO | [5 empty] | X | [10 empty] | AL-PAR1-EDAD-LAAR-LAVA
L= 22 | 067-MAN-08 | MANTA DE CALENTAMIENTO | BARNSTEAD / ELECTROTHERMAL | EM1000/CEX1 | 10723402 |  | X | [14 empty] | AL-PAR1-EDAD-LAAR-DEEX
L= 22 | 067-MAN-09 | MANTA DE CALENTAMIENTO | BARNSTEAD / ELECTROTHERMAL | EM1000/CEX1 | 10723402. |  | X | [14 empty] | AL-PAR1-EDAD-LAAR-DEEX
L= 22 | 067-MAN-12 | MANTA DE CALENTAMIENTO | BARNSTEAD / ELECTROTHERMAL | EM1000/CX1 | 10728320 |  | X | [14 empty] | AL-PAR1-EDAD-LAAR-DEEX
L= 22 | 067-MAN-13 | MANTA DE CALENTAMIENTO | BARNSTEAD / ELECTROTHERMAL | EMV1000/CEX1 | 10778055 |  | X | [14 empty] | AL-PAR1-EDAD-LAAR-DEEX
L= 22 | 067-MAN-14 | MANTA DE CALENTAMIENTO | BARNSTEAD / ELECTROTHERMAL | SIN REGISTRO | SIN REGISTRO |  | X | [14 empty] | AL-PAR1-EDAD-LAAR-DEEX
L= 22 | 067-MAN-15 | MANTA DE CALENTAMIENTO | BARNSTEAD / ELECTROTHERMAL | EMV1000/CEX1 | 10773531 |  | X | [14 empty] | AL-PAR1-EDAD-LAAR-DEEX
L= 22 | 067-MAN-17 | MANTA DE CALENTAMIENTO | BARNSTEAD / ELECTROTHERMAL | EM1000/CX1 | 10690663 |  | X | [14 empty] | AL-PAR1-EDAD-LAAR-DEEX
L= 22 | 067-MAN-18 | MANTA DE CALENTAMIENTO | BARNSTEAD / ELECTROTHERMAL | EM1000/CX1 | 10690663. |  | X | [14 empty] | AL-PAR1-EDAD-LAAR-DEEX
L= 22 | 067-MAN-19 | MANTA DE CALENTAMIENTO | FISATOM | 102E | 1797861 |  | X | [14 empty] | AL-PAR1-EDAD-LAAR-DEEX
L= 22 | 067-MAN-20 | MANTA DE CALENTAMIENTO | FISATOM | 102E | 1797893 |  | X | [14 empty] | AL-PAR1-EDAD-LAAR-DEEX
L= 22 | 067-MAN-21 | MANTA DE CALENTAMIENTO | FISATOM | 102E | 1797864 |  | X | [14 empty] | AL-PAR1-EDAD-LAAR-DEEX
L= 22 | 067-MMA-01 | MANTA DE CALENTAMIENTO MULTIPLE (MULTIMANTA) | ELECTROTHERMAL | EME61000 / CEBX 1 | M471180 / 01 |  | X | [14 empty] | AL-PAR1-EDAD-LAAR-DEEX
MF C=03 HV L=03 | 067-FDF-01 | MEDIDOR DE FLUJO Y DETECTOR DE FUGAS | AGILENT | 2000 | 5183-4780 |  |  | X | [13 empty] | AL-PAR1-EDAD-LAAR-INST
L= 23 | 067-MOX-03 | MEDIDOR DE OXÍGENO DISUELTO | YSI | 5100 | 97H0212AC | [14 empty] | X |  | AL-PAR1-EDAD-LAAR-BOD2
L= 23 | 067-MOX-04 | MEDIDOR DE OXÍGENO DISUELTO | YSI | 5100 | 11B 101464 | X | [15 empty] | AL-PAR1-EDAD-LAAR-FISI
L= 23 | 067-MMP-02 | MEDIDOR MULTIPARÁMETRO | FISHER SCIENTIFIC | ACCUMET XL600 | XL94103523 | X | [15 empty] | AL-PAR1-EDAD-LAAR-FISI
L= 06 | 067-MIC-01 | MICROSCOPIO | LEICA | GALEN III | 1170XV | [14 empty] | X |  | AL-PAR1-EDAD-LAAR-BOD2
L=06 | 067-MIC-02 | MICROSCOPIO | CARL ZEISS | AXIOSTAR PLUS | 3108013461 |  |  |  | X | [12 empty] | AL-PAR1-EDAD-LAAR-MICR
MF C=23 HV L=06 | 067-MIC-03 | MICROSCOPIO CON FLUORESCENCIA | CARL ZEISS | AXIOSTAR PLUS | 3108013046 |  |  |  | X | [12 empty] | AL-PAR1-EDAD-LAAR-MICR
L= 03 | 067-MOL-01 | MOLINO | IKA WERKE | MF10 basic | 03-223956 |  | X | [14 empty] | AL-PAR1-EDAD-LAAR-DEEX
L= 25 | 067-NCF-01 | NEVERA CUARTO FRIO | GRIVAN - VLADIMIR ROMERO ING | SIN REGISTRO | SIN REGISTRO | [6 empty] | X | [9 empty] | AL-PAR1-EDAD-LAAR-CUFR
L= 24 | 067-NEV-01 | NEVERA | HACEB | NE-11 | 194127822 | [5 empty] | X | [10 empty] | AL-PAR1-EDAD-LAAR-LAVA
L= 24 | 067-NEV-02 | NEVERA | LAB LINE | 3551 | 0301-005 | X | [15 empty] | AL-PAR1-EDAD-LAAR-FISI
L= 24 | 067-NEV-03 | NEVERA | SUPERNORDICO | SIN REGISTRO | 99-1334 |  |  | X | [13 empty] | AL-PAR1-EDAD-LAAR-INST
L= 24 | 067-NEV-04 | NEVERA - REFRIGERADOR VERTICAL | HACEB | RVC-17 NAL | C-071072135 | [5 empty] | X | [10 empty] | AL-PAR1-EDAD-LAAR-LAVA
L= 25 | 067-NEV-05 | NEVERA - REFRIGERADOR | THERMO SCIENTIFIC | REVCO REL 3004A | 153057801141219 |  |  |  | X | [12 empty] | AL-PAR1-EDAD-LAAR-MICR
MF C=18 HV L=05 | 067-OMI-01 | OSMOSIS INVERSA | ELGA | PRO15XXM1 | PR00004744 |  |  | X | [13 empty] | AL-PAR1-EDAD-LAAR-INST
L= 26 | 067-PSE-01 | PESA DE 100 mg | METTLER TOLEDO | E2 - ALAMBRE | 11119160 | [7 empty] | X | [8 empty] | AL-PAR1-EDAD-LAAR-CUMR
L= 26 | 067-PSE-02 | PESA DE 1 g | METTLER TOLEDO | E2 - CILINDRICA | 11119190 | [7 empty] | X | [8 empty] | AL-PAR1-EDAD-LAAR-CUMR
L= 26 | 067-PSE-03 | PESA DE 10 g | METTLER TOLEDO | E2 - CILINDRICA | 11119220 | [7 empty] | X | [8 empty] | AL-PAR1-EDAD-LAAR-CUMR
L= 26 | 067-PSE-05 | PESA DE 50 g | HAFNER | E2- CILINDRICA | 2490810 | [7 empty] | X | [8 empty] | AL-PAR1-EDAD-LAAR-CUMR
L= 26 | 067-PSE-06 | PESA DE 200 g | HAFNER | E2- CILINDRICA | 2290810 | [7 empty] | X | [8 empty] | AL-PAR1-EDAD-LAAR-CUMR
L= 26 | 067-PSE-07 | PESA DE 2000 g | KERN | E2- CILINDRICA | G1519137 | [7 empty] | X | [8 empty] | AL-PAR1-EDAD-LAAR-CUMR
L= 26 | 067-PSE-08 | PESA DE 100 g | KERN | E2- CILINDRICA | G1724885 | [7 empty] | X | [8 empty] | AL-PAR1-EDAD-LAAR-CUMR
L= 26 | 067-PSF-01 | PESA DE 50 g | METTLER TOLEDO | F1- CILINDRICA | 11119640 | [7 empty] | X | [8 empty] | AL-PAR1-EDAD-LAAR-CUMR
L= 26 | 067-PSF-02 | PESA DE 100 g | METTLER TOLEDO | F1- CILINDRICA | 11119650 | [7 empty] | X | [8 empty] | AL-PAR1-EDAD-LAAR-CUMR
L= 26 | 067-PSF-03 | PESA DE 500 g | METTLER TOLEDO | F1- CILINDRICA | 11119670 | [7 empty] | X | [8 empty] | AL-PAR1-EDAD-LAAR-CUMR
MF C=19 HV L=28 | 067-PHM-02 | pH-METRO | ORION | EA 940 | TU188A | [14 empty] | X |  | AL-PAR1-EDAD-LAAR-BOD2
L= 28 | 067-PHM-04 | pH-METRO | HACH | SENSION1 | 041100010597 | [14 empty] | X |  | AL-PAR1-EDAD-LAAR-BOD2
MF C=19 HV L=28 | 067-PHM-05 | pH-METRO | ORION | EA 940 | 5948 | X | [15 empty] | AL-PAR1-EDAD-LAAR-FISI
L=28 | 067-PHM-06 | pH-METRO | HACH | HQ411d | 170700005249 |  |  |  | X | [12 empty] | AL-PAR1-EDAD-LAAR-MICR
L= 27 | 067-PAU-03 | PIPETA DE PISTÓN 100-1000 µL | BRAND | TRANSFERPETTE | 04B4318 |  |  | X | [13 empty] | AL-PAR1-EDAD-LAAR-INST
L= 27 | 067-PAU-04 | PIPETA DE PISTÓN 100-1000 µL | BRAND | TRANSFERPETTE | 08A3083 |  |  |  | X | [12 empty] | AL-PAR1-EDAD-LAAR-MICR
L= 27 | 067-PAU-07 | PIPETA DE PISTÓN 20 - 100 µL | BRAND | TRANSFERPETTOR | 8P5761 | [14 empty] | X |  | AL-PAR1-EDAD-LAAR-BOD2
L= 27 | 067-PAU-08 | PIPETA DE PISTÓN 5 - 25 µL | BRAND | TRANSFERPETTOR | 02S0561 | [14 empty] | X |  | AL-PAR1-EDAD-LAAR-BOD2
L= 27 | 067-PAU-09 | PIPETA DE PISTÓN 40 - 200 µL | LABSYSTEMS | FINNPIPETTE DIGITAL | C69977 |  |  |  | X | [12 empty] | AL-PAR1-EDAD-LAAR-MICR
L= 27 | 067-PAU-12 | PIPETA DE PISTÓN 1000 - 10000 µL | BRAND | TRANSFERPETTE TIPO S | 06K92516 |  |  | X | [13 empty] | AL-PAR1-EDAD-LAAR-INST
L= 27 | 067-PAU-13 | PIPETA DE PISTÓN 100 - 1000 µL | BRAND | TRANSFERPETTE TIPO S | 01L75337 |  |  |  | X | [12 empty] | AL-PAR1-EDAD-LAAR-MICR
L= 27 | 067-PAU-14 | PIPETA DE PISTÓN 500 - 5000 µL | BRAND | TRANSFERPETTE TIPO S | 09M72913 |  |  |  | X | [12 empty] | AL-PAR1-EDAD-LAAR-MICR
L= 27 | 067-PAU-15 | PIPETA DE PISTÓN 20 - 200 µL | BRAND | TRANSFERPETTE TIPO S | 10N62949 |  |  |  | X | [12 empty] | AL-PAR1-EDAD-LAAR-MICR
L= 27 | 067-PAU-16 | PIPETA DE PISTÓN 1000 - 10000 µL | BRAND | TRANSFERPETTE TIPO S | 09N47817 |  |  |  | X | [12 empty] | AL-PAR1-EDAD-LAAR-MICR
L= 27 | 067-PAU-17 | PIPETA DE PISTÓN 10 - 100 µL | BRAND | TRANSFERPETTE TIPO S | 17E 57158 |  |  |  | X | [12 empty] | AL-PAR1-EDAD-LAAR-MICR
L= 27 | 067-PAU-18 | PIPETA DE PISTÓN 20 - 200 µL | BRAND | TRANSFERPETTE S | 16B 35427 | X | [15 empty] | AL-PAR1-EDAD-LAAR-FISI
L= 27 | 067-PAU-19 | PIPETA DE PISTÓN 500 - 5000 µL | BRAND | TRANSFERPETTE S | 16L 64602 | X | [15 empty] | AL-PAR1-EDAD-LAAR-FISI
L= 27 | 067-PAU-20 | PIPETA DE PISTÓN 500 - 5000 µL | BRAND | TRANSFERPETTE S | 16L 64603 |  |  |  | X | [12 empty] | AL-PAR1-EDAD-LAAR-MICR
L= 27 | 067-PAU-21 | PIPETA DE PISTÓN 1000 - 10000 µL | BRAND | TRANSFERPETTE S | 17E 58803 |  |  |  | X | [12 empty] | AL-PAR1-EDAD-LAAR-MICR
L= 27 | 067-PEP-01 | PIPETA DE PISTÓN ELECTRÓNICA DE 0,25-5000 µL | BRAND | TRANSFERPETTE ELETR | 19D51730 |  |  |  | X | [12 empty] | AL-PAR1-EDAD-LAAR-MICR
L= 27 | 067-PEP-02 | PIPETA DE PISTÓN ELECTRÓNICA DE 0,25-5000 µL | BRAND | TRANSFERPETTE ELETR | 19D51733 |  |  |  | X | [12 empty] | AL-PAR1-EDAD-LAAR-MICR
L= 27 | 067-PEP-03 | PIPETA DE PISTÓN ELECTRÓNICA DE 0,25-5000 µL | BRAND | TRANSFERPETTE ELETR | 19D51731 | X | [15 empty] | AL-PAR1-EDAD-LAAR-FISI
L= 27 | 067-PEP-04 | PIPETA DE PISTÓN ELECTRÓNICA DE 10-200 µL | BRAND | TRANSFERPETTE ELETR | 19C32737 |  |  |  | X | [12 empty] | AL-PAR1-EDAD-LAAR-MICR
L= 03 | 067-PIS-01 | PISTOLA CALENTADORA | MASTER-MITE | 10008 | 28412 |  |  | X | [13 empty] | AL-PAR1-EDAD-LAAR-INST
L= 03 | 067-PIS-02 | PISTOLA CALENTADORA | MASTER-MITE | 10008 | 28422 |  |  | X | [13 empty] | AL-PAR1-EDAD-LAAR-INST
L= 29 | 067-PLA-03 | PLANCHA DIGITAL | CORNING | PC- 600D | 133611347056 |  | X | [14 empty] | AL-PAR1-EDAD-LAAR-DEEX
L= 29 | 067-PLA-05 | PLANCHA DIGITAL | CORNING | PC- 600D | 133612052112 |  | X | [14 empty] | AL-PAR1-EDAD-LAAR-DEEX
L= 29 | 067-PLA-06 | PLANCHA ANÁLOGA | ACEQUILABS ACEQ | PC 6002 | ACQ-6002-8 | [15 empty] | X | AL-PAR1-EDAD-LAAR-BOD4
L= 29 | 067-PLA-07 | PLANCHA ANÁLOGA | ACEQUILABS ACEQ | PC 6002 | ACQ-6002-9 | [15 empty] | X | AL-PAR1-EDAD-LAAR-BOD4
L= 29 | 067-PAG-03 | PLANCHA / AGITADOR | FINETECH | FTHPM-40 | TNK20-FTHPM-14 |  |  |  | X | [12 empty] | AL-PAR1-EDAD-LAAR-MICR
L= 29 | 067-PAG-04 | PLANCHA / AGITADOR | CORNING | 6795-420D | 153517269216 |  |  |  | X | [12 empty] | AL-PAR1-EDAD-LAAR-MICR
L= 29 | 067-PLM-01 | PLANCHA MULTIPLE - 6 PUESTOS | LAB LINE | 5000 | 1293 7924 | [15 empty] | X | AL-PAR1-EDAD-LAAR-BOD4
L= 29 | 067-PLM-02 | PLANCHA MULTIPLE - 6 PUESTOS | LAB LINE | 5000 | 11940058 | [15 empty] | X | AL-PAR1-EDAD-LAAR-BOD4
L= 29 | 067-PLM-03 | PLANCHA MULTIPLE - 6 PUESTOS | LAB LINE | 5000 | 11940059 |  | X | [14 empty] | AL-PAR1-EDAD-LAAR-DEEX
L= 03 | 067-RTP-01 | RELOJ TEMPORIZADOR | CASIO | TMR-71 | SIN REGISTRO | X | [15 empty] | AL-PAR1-EDAD-LAAR-FISI
L= 03 | 067-RTP-02 | RELOJ TEMPORIZADOR | CASIO | TMR-71 | SIN REGISTRO |  |  |  | X | [12 empty] | AL-PAR1-EDAD-LAAR-MICR
L= 03 | 067-RTP-04 | RELOJ TEMPORIZADOR | THOMAS SCIENTIFIC | 1235D53 | 140490147 | X | [15 empty] | AL-PAR1-EDAD-LAAR-FISI
L= 03 | 067-RTP-07 | RELOJ TEMPORIZADOR | FISHER BRAND | 06-662-3 11705873 | 180033518 |  |  |  | X | [12 empty] | AL-PAR1-EDAD-LAAR-MICR
L= 03 | 067-RTP-08 | RELOJ TEMPORIZADOR | FISHER BRAND | 06-662-3 11705873 | 192161888 |  |  |  | X | [12 empty] | AL-PAR1-EDAD-LAAR-MICR
L= 03 | 067-RTP-09 | RELOJ TEMPORIZADOR | FISHER BRAND | 06-662-3 11705873 | 192161872 | X | [15 empty] | AL-PAR1-EDAD-LAAR-FISI
L= 03 | 067-RTP-10 | RELOJ TEMPORIZADOR | FISHER BRAND | 06-662-3 11705873 | 192161905 | X | [15 empty] | AL-PAR1-EDAD-LAAR-FISI
MF C=07 HV L=30 | 067-RTV-03 | ROTAVAPOR | BUCHI | R-205 | 0400026198 |  | X | [14 empty] | AL-PAR1-EDAD-LAAR-DEEX
MF C=08 HV L=30 | 067-RTV-04 | ROTAVAPOR | BUCHI | R-210 | 1000186789 |  | X | [14 empty] | AL-PAR1-EDAD-LAAR-DEEX
MF C=08 HV L=30 | 067-RTV-05 | ROTAVAPOR | BUCHI | R-215 | 0700006779 | [15 empty] | X | AL-PAR1-EDAD-LAAR-BOD4
L= 29 | 067-SEC-01 | SECADOR DE MATERIAL | IKEDA RIKA | DSC SPEEDDRY SPH-10N | 205036 |  | X | [14 empty] | AL-PAR1-EDAD-LAAR-DEEX
L= 29 | 067-SEC-02 | SECADOR DE MATERIAL | IKEDA RIKA | DSC SPEEDDRY SPH-10N | 205039 |  |  | X | [13 empty] | AL-PAR1-EDAD-LAAR-INST
L= 29 | 067-SEC-03 | SECADOR DE MATERIAL | IKEDA RIKA | DSC SPEEDDRY SPH-10N | 205041 |  |  |  | X | [12 empty] | AL-PAR1-EDAD-LAAR-MICR
L= 03 | 067-SEL-01 | SELLADOR DE AMPOLLAS | AMPULMATIC - BIOSCIENCE | 290 001 | AMP0148 |  |  | X | [13 empty] | AL-PAR1-EDAD-LAAR-INST
MF L= 03 HV C = 25 | 067-SBA-01 | SELLADOR DE BANDEJAS | IDEXX | 89-0003936-00 | QTP13183404136 |  |  |  | X | [12 empty] | AL-PAR1-EDAD-LAAR-MICR
L= 23 | 067-SDC-01 | SENSOR DE CONDUCTIVIDAD | FISHER SICIENTIFIC | ACCUMET | 3128044P2070731 | X | [15 empty] | AL-PAR1-EDAD-LAAR-FISI
L= 24 | 067-SDC-02 | SENSOR DE CONDUCTIVIDAD | HANNA | HI 7631/2 | 0639095N | X | [15 empty] | AL-PAR1-EDAD-LAAR-FISI
L= 23 | 067-SOD-03 | SENSOR DE OXÍGENO DISUELTO | YSI | 5010 | Lot#17C100685 | X | [15 empty] | AL-PAR1-EDAD-LAAR-FISI
L= 23 | 067-SOD-05 | SENSOR DE OXÍGENO DISUELTO | YSI | 5010 | 20L100731 | [14 empty] | X |  | AL-PAR1-EDAD-LAAR-BOD2
MF C=19 HV L=28 | 067-SPH-09 | SENSOR DE pH | ORION | 8156BNUWP | SS1-17870 | X | [15 empty] | AL-PAR1-EDAD-LAAR-FISI
MF C=19 HV L=28 | 067-SPH-13 | SENSOR DE pH | ORION | 8156BNUWP | VW1-17843 | X | [15 empty] | AL-PAR1-EDAD-LAAR-FISI
L = 28 | 067-SPH-15 | SENSOR DE pH | HACH | PHC201 | 191432617675 |  |  |  | X | [12 empty] | AL-PAR1-EDAD-LAAR-MICR
L = 28 | 067-SPH-17 | SENSOR DE pH | ORION | 8156BNUWP | YR1-16862 | [14 empty] | X |  | AL-PAR1-EDAD-LAAR-BOD2
L= 28 | 067-SPH-18 | SENSOR DE pH | HACH | PHC20101 | 203082611379 | [14 empty] | X |  | AL-PAR1-EDAD-LAAR-BOD2
MF C=19 HV L=28 | 067-STE-01 | SENSOR DE TEMPERATURA | ORION | ORION 917001-ATC | RYI-12476 | X | [15 empty] | AL-PAR1-EDAD-LAAR-FISI
L= 30 | 067-STE-02 | SENSOR DE TEMPERATURA BLOQUE CALENTAMIENTO 02 | MERCK | SIN REGISTRO | 13430010 | [14 empty] | X |  | AL-PAR1-EDAD-LAAR-BOD2
L= 23 | 067-STE-03 | SENSOR DE TEMPERATURA | FISHER SCIENTIFIC | ACCUMET | 93X306506 273 | X | [15 empty] | AL-PAR1-EDAD-LAAR-FISI
L= 23 | 067-STE-04 | SENSOR DE TEMPERATURA | FISHER SCIENTIFIC | ACCUMET | 93X306506 203 | [14 empty] | X |  | AL-PAR1-EDAD-LAAR-BOD2
L=30 | 067-STE-05 | SENSOR DE TEMPERATURA BLOQUE CALENTAMIENTO 03 | MERCK | SIN REGISTRO | 19150005 |  | X | [14 empty] | AL-PAR1-EDAD-LAAR-DEEX
MF C=19 HV L=28 | 067-STE-06 | SENSOR DE TEMPERATURA | ORION | 917001-ATC Probe | WQ1-101222 | [14 empty] | X |  | AL-PAR1-EDAD-LAAR-BOD2
L= 23 | 067-STI-09 | SENSOR DE TEMPERATURA AUTOCLAVE 02 (Lado derecho ) | PT100-231803 | SIN REGISTRO | SIN REGISTRO | [5 empty] | X | [10 empty] | AL-PAR1-EDAD-LAAR-LAVA
L= 23 | 067-STI-10 | SENSOR DE TEMPERATURA AUTOCLAVE 02 (Lado izquierdo ) | PT100-229400 | SIN REGISTRO | SIN REGISTRO | [5 empty] | X | [10 empty] | AL-PAR1-EDAD-LAAR-LAVA
L= 31 | 067-STI-12 | SENSOR DE TEMPERATURA | OMEGA | SIN REGISTRO | SIN REGISTRO | X | [15 empty] | AL-PAR1-EDAD-LAAR-FISI
L= 31 | 067-STI-13 | SENSOR DE TEMPERATURA | OMEGA | SIN REGISTRO | SIN REGISTRO |  | X | [14 empty] | AL-PAR1-EDAD-LAAR-DEEX
L= 31 | 067-STI-14 | SENSOR DE TEMPERATURA | OMEGA | SIN REGISTRO | SIN REGISTRO |  |  |  | X | [12 empty] | AL-PAR1-EDAD-LAAR-MICR
L= 31 | 067-STI-15 | SENSOR DE TEMPERATURA | OMEGA | SIN REGISTRO | SIN REGISTRO | [14 empty] | X |  | AL-PAR1-EDAD-LAAR-BOD2
L= 31 | 067-STI-16 | SENSOR DE TEMPERATURA | OMEGA | SIN REGISTRO | SIN REGISTRO | [14 empty] | X |  | AL-PAR1-EDAD-LAAR-BOD2
L= 31 | 067-STI-17 | SENSOR DE TEMPERATURA | OMEGA | SIN REGISTRO | SIN REGISTRO | [14 empty] | X |  | AL-PAR1-EDAD-LAAR-BOD2
MF C=01 HV L=16 | 067-SFI-01 | SISTEMA INYECCIÓN DE FLUJO - FIAS | PERKIN ELMER | FIAS-100 | 100S10010501 |  |  | X | [13 empty] | AL-PAR1-EDAD-LAAR-INST
MF C=01 HV L=16 | 067-SOW-01 | SOFTWARE EQUIPO ESPECTROFOTOMETRO AA 01 | PERKIN ELMER | SIN REGISTRO | AA WINLAB V.3.2 |  |  | X | [13 empty] | AL-PAR1-EDAD-LAAR-INST
MF C=04 HV L=12 | 067-SOW-03 | SOFTWARE EQUIPO COT/NT | SHIMADZU | SIN REGISTRO | TOCV-21000-102155 |  |  | X | [13 empty] | AL-PAR1-EDAD-LAAR-INST
MF C=13 HV L=17 | 067-SOW-04 | SOFTWARE EQUIPO ESPECTROFOTOMETRO UV-VIS 02 | HACH | SIN REGISTRO | 1482336 (7/34/10/2/4/3/1) | X | [15 empty] | AL-PAR1-EDAD-LAAR-FISI
HV L=17 MFC=24 | 067-SOW-05 | SOFTWARE LABSOLUTIONS IR ESPECTROFOTOMETRO 03 | SHIMADZU | SIN REGISTRO | LabSolutions IR V.2, 23 | X | [15 empty] | AL-PAR1-EDAD-LAAR-FISI
HV L=17 MFC=24 | 067-SOW-06 | SOFTWARE LABSOLUTIONS MAIN ESPECTROFOTOMETRO 03 | SHIMADZU | SIN REGISTRO | LabSolutions Mng V.1,86SP2 | X | [15 empty] | AL-PAR1-EDAD-LAAR-FISI
L= 31 | 067-TED-01 | TERMOMETRO DIGITAL | EXTECH | TM100 | 11129182 |  | X | [14 empty] | AL-PAR1-EDAD-LAAR-DEEX
L= 31 | 067-TED-02 | TERMOMETRO DIGITAL | FLUKE | 51 II | 28810011WS |  |  |  | X | [12 empty] | AL-PAR1-EDAD-LAAR-MICR
L= 31 | 067-TED-03 | TERMOMETRO DIGITAL | FLUKE | 51 II | 29720150WS | X | [15 empty] | AL-PAR1-EDAD-LAAR-FISI
L= 32 | 067-TER-22 | TERMÓMETRO ALCOHOL DE -35 A 50°C | BCR | SIN REGISTRO | SIN REGISTRO |  |  |  | X | [12 empty] | AL-PAR1-EDAD-LAAR-MICR
L= 32 | 067-TER-32 | TERMOMETRO HG DE 20 A 30°C | RP CARGUILLE LABS INC | SIN REGISTRO | 8K1861 | [7 empty] | X | [8 empty] | AL-PAR1-EDAD-LAAR-CUMR
L= 6 | 067-TER-33 | TERMÓMETRO METÁLICO DE 10 A 150°C AUTOCLAVE 01 | BOURDON HAENNI | SIN REGISTRO | SIN REGISTRO | [5 empty] | X | [10 empty] | AL-PAR1-EDAD-LAAR-LAVA
L = 23 | 067-TUR-02 | TURBIDIMETRO | HACH | 2100Q | 19010C073721 | X | [15 empty] | AL-PAR1-EDAD-LAAR-FISI
L= 33 | 067-THG-06 | TERMOHIGROMETRO | LUFFT | SH-109 | 10012365 |  |  |  | X | [12 empty] | AL-PAR1-EDAD-LAAR-MICR
L= 33 | 067-THG-07 | TERMOHIGROMETRO CON DATALOGER | LUFFT | OPUS 20 THI | 189.0818.0802.034 |  |  | X | [13 empty] | AL-PAR1-EDAD-LAAR-INST
L= 33 | 067-THG-08 | TERMOHIGROMETRO CON DATALOGER | LUFFT | OPUS 20 THI | 209.0918.0802.034 |  | X | [14 empty] | AL-PAR1-EDAD-LAAR-DEEX
L= 33 | 067-THG-09 | TERMOHIGROMETRO CON DATALOGER | LUFFT | OPUS 20 THI | 210.0918.0802.034 | X | [15 empty] | AL-PAR1-EDAD-LAAR-FISI
L= 33 | 067-THG-10 | TERMOHIGROMETRO CON DATALOGER | LUFFT | OPUS 20 THI | 201.0419,0802,034 |  |  |  |  | X | [11 empty] | AL-PAR1-EDAD-LAAR-BALA
L= 33 | 067-THG-11 | TERMOHIGROMETRO CON DATALOGER | LUFFT | OPUS 20 THI | 204.0419.0802.034 |  |  |  | X | [12 empty] | AL-PAR1-EDAD-LAAR-MICR
L= 29 | 067-TRC-01 | TRANSFORMADOR VOLTAJE DEL SECADOR DE MATERIAL 01 | FUKUDA | CU-FE11-1,5K | 01002333-001 |  | X | [14 empty] | AL-PAR1-EDAD-LAAR-DEEX
L= 29 | 067-TRC-02 | TRANSFORMADOR VOLTAJE DEL SECADOR DE MATERIAL 02 | FUKUDA | CU-FE11-1,5K | 01002333-002 |  |  | X | [13 empty] | AL-PAR1-EDAD-LAAR-INST
L= 29 | 067-TRC-03 | TRANSFORMADOR VOLTAJE DEL SECADOR DE MATERIAL 03 | FUKUDA | CU-FE11-1,5K | 01002333-003 |  |  |  | X | [12 empty] | AL-PAR1-EDAD-LAAR-MICR
L= 34 | 067-TRC-04 | TRANSFORMADOR VOLTAJE DE ENTRADA DE UPS 08 | EL WATTIO | 8000 VA | 26563 |  |  | X | [13 empty] | AL-PAR1-EDAD-LAAR-INST
L=34 | 067-TRC-05 | TRANSFORMADOR VOLTAJE DE SALIDA AISLAMIENTO DE UPS 08 | APC | SURT003 | 5S1510T18667 |  |  | X | [13 empty] | AL-PAR1-EDAD-LAAR-INST
L= 04 | 067-UND-02 | UNIDAD DOSIFICADORA 20 mL | METROHM | SIN REGISTRO | SIN REGISTRO | X | [15 empty] | AL-PAR1-EDAD-LAAR-FISI
L= 04 | 067-UND-05 | UNIDAD DOSIFICADORA 20 mL | METROHM | SIN REGISTRO | SIN REGISTRO | X | [15 empty] | AL-PAR1-EDAD-LAAR-FISI
L= 04 | 067-UND-07 | UNIDAD DOSIFICADORA 20 mL | METROHM | SIN REGISTRO | SIN REGISTRO | [14 empty] | X |  | AL-PAR1-EDAD-LAAR-BOD2
L= 04 | 067-UND-09 | UNIDAD DOSIFICADORA 20 mL | METROHM | 806 | 10931844 | X | [15 empty] | AL-PAR1-EDAD-LAAR-FISI
L= 04 | 067-UND-10 | UNIDAD DOSIFICADORA 20 mL | METROHM | 806 | 10931857 | X | [15 empty] | AL-PAR1-EDAD-LAAR-FISI
L= 04 | 067-UND-11 | UNIDAD DOSIFICADORA 20 mL | METROHM | (806) 6.3026.220 | 30008288 | X | [15 empty] | AL-PAR1-EDAD-LAAR-FISI
L= 04 | 067-UND-12 | UNIDAD DOSIFICADORA 20 mL | METROHM | (806) 6.3026.220 | 30013089 | X | [15 empty] | AL-PAR1-EDAD-LAAR-FISI
L= 04 | 067-UND-13 | UNIDAD DOSIFICADORA 20 mL | METROHM | (806) 6.3026.220 | 30008296 | X | [15 empty] | AL-PAR1-EDAD-LAAR-FISI
L= 04 | 067-UND-14 | UNIDAD DOSIFICADORA 50 mL | METROHM | (806) 6.3026.250 | 30025875 | [14 empty] | X |  | AL-PAR1-EDAD-LAAR-BOD2
MF C=01 HV L=16 | 067-EHG-01 | UNIDAD ENFRIAMIENTO HORNO GRAFITO | PERKIN ELMER | 1980/2 | 4943 |  |  | X | [13 empty] | AL-PAR1-EDAD-LAAR-INST
L= 03 | 067-CHI-01 | UNIDAD ENFRIAMIENTO DE AGUA TIPO CHILLER (Exterior: Terraza) | STARLIGHT | AQ024BTBR-1 | AQ17111130514 | [10 empty] | X | [5 empty] | AL-PAR1-EDAD-LAAR-CUCB
L= 03 | 067-UFS-01 | UNIDAD FILTRACION 6 PUESTOS | MILLIPORE | SIN REGISTRO | SIN REGISTRO | [15 empty] | X | AL-PAR1-EDAD-LAAR-BOD4
L= 03 | 067-UFS-02 | UNIDAD FILTRACION 6 PUESTOS | MILLIPORE | SIN REGISTRO | SIN REGISTRO |  | X | [14 empty] | AL-PAR1-EDAD-LAAR-DEEX
L= 01 | 067-UFT-01 | UNIDAD FILTRACION 3 PUESTOS | MILLIPORE | SIN REGISTRO | SIN REGISTRO |  |  |  | X | [12 empty] | AL-PAR1-EDAD-LAAR-MICR
L=34 | 067-UPS-02 | UPS | EVEREST | POWER 10 | 967-UO310 | [12 empty] | X |  |  |  | AL-PAR1-EDAD-LAAR-REOF
L=34 | 067-UPS-04 | UPS | EVEREST | POWER UPS3 | 973-UO645 | [12 empty] | X |  |  |  | AL-PAR1-EDAD-LAAR-REOF
L=34 | 067-UPS-06 | UPS | E.T.N- POWERWARE | POWER WARE 9120 | RB234A0794 | [15 empty] | X | AL-PAR1-EDAD-LAAR-BOD4
MF C=20 HV L=34 | 067-UPS-08 | UPS | APC | SURT8000XLT | Q51203152040 |  |  | X | [13 empty] | AL-PAR1-EDAD-LAAR-INST
L= 05 | 067-VDI-03 | VARILLA DISPERSIÒN | IKA-ULTRA TURRAX | S18N - 19G | 03.468451 |  | X | [14 empty] | AL-PAR1-EDAD-LAAR-DEEX
L= 05 | 067-VDI-04 | VARILLA DISPERSIÒN | IKA-ULTRA TURRAX | S18N - 19G | 03.515271 | [14 empty] | X |  | AL-PAR1-EDAD-LAAR-BOD2
L=27 | 067-VPI-01 | VERIFICADOR DE ESTANQUEIDAD DE PIPETAS | BRAND | PLT unit | 02M55931 |  |  |  | X | [12 empty] | AL-PAR1-EDAD-LAAR-MICR
NOTAS:
Este inventario de equipamiento incluye equipos, instrumentos de medición, software y patrones de medición. El inventario de los reactivos, medios de cultivo y materiales de referencia se encuentra en el registro 054M03F021.
Note on Q244: Autor: EQUIPO EN MAL ESTADO PARA REPARACIÓN
Note on I326: Autor: fuera de servicio

## V3 (hidden)
INVENTARIO EQUIPAMIENTO DEL LABORATORIO DE AGUAS RESIDUALES
| CÓDIGO: 054M03F008 |  |  |  | VERSIÓN: 3
FECHA ÚLTIMA ACTUALIZACIÓN (AAAA-MM-DD):
RESPONSABLE:
UBICACIÓN MANUAL DEL FABRICANTE (MF) Y HOJA DE VIDA (HV) L=Legajador AZ C=Carpeta | CÓDIGO INTERNO LABORATORIO AGUAS RESIDUALES | EQUIPAMIENTO | MARCA | MODELO | SERIE | UBICACIÓN EQUIPAMIENTO (ÁREA)

## INVENTARIO EQUIPOS MANT Y CALIB
INVENTARIO EQUIPAMIENTO DEL LABORATORIO DE AGUAS RESIDUALES
| CÓDIGO: 054M03F008 |  |  |  | VERSIÓN: 3
FECHA ÚLTIMA ACTUALIZACIÓN (AAAA-MM-DD): 2022-03-30
RESPONSABLE: MARIA DEL PILAR VALENCIA PARDO
UBICACIÓN MANUAL DEL FABRICANTE (MF) Y HOJA DE VIDA (HV) L=Legajador AZ C=Carpeta | CÓDIGO INTERNO LABORATORIO AGUAS RESIDUALES | EQUIPAMIENTO | MARCA | MODELO | SERIE | UBICACIÓN EQUIPAMIENTO (ÁREA)
[6 empty] | FISICOQUÍMICO | DESTILACIÓN / EXTRACCIÓN | INSTRUMENTAL | MICROBIOLOGÍA | BALANZAS | LAVADO | CUARTO FRIO | CUARTO MATERIAL DE REFERENCIA | CUARTO DE REACTIVOS 1 Y 2 | CUARTO AIRE ACONDICIONADO | CUARTO COMPRESOR Y BOMBAS | CUARTO GASES ESPECIALES | RECEPCION OFICINAS | UNIDAD ALMACENAMIENTO RESIDUOS | BODEGA 2 | BODEGA 4 | UBICACIÓN SAP - MÓDULO PM
L= 05 | 067-AGM-01 | AGITADOR MAGNETICO | BARNSTEAD / THERMOLINE | S46415 | 621950364029 | [14 empty] | X |  | AL-PAR1-EDAD-LAAR-BOD2
L= 05 | 067-AGM-02 | AGITADOR MAGNETICO | BARNSTEAD / THERMOLYNE | S46725 | 46703667 | [14 empty] | X |  | AL-PAR1-EDAD-LAAR-BOD2
L= 05 | 067-AGM-03 | AGITADOR MAGNETICO | BARNSTEAD / THERMOLYNE | S46725 | 638910915502 | [14 empty] | X |  | AL-PAR1-EDAD-LAAR-BOD2
L= 04 | 067-AGM-04 | AGITADOR MAGNETICO | METROHM | 728 | SIN REGISTRO | [14 empty] | X |  | AL-PAR1-EDAD-LAAR-FISI
L= 04 | 067-AGM-05 | AGITADOR MAGNETICO | METROHM | 728 | 1728001081547 | [14 empty] | X |  | AL-PAR1-EDAD-LAAR-BOD2
L= 04 | 067-AGM-06 | AGITADOR MAGNETICO | METROHM | 728 | 1728001081544 | X | [15 empty] | AL-PAR1-EDAD-LAAR-FISI
L= 05 | 067-AGM-07 | AGITADOR MAGNÉTICO DIGITAL | CORNING | PC-410D | 153414290076 | X | [15 empty] | AL-PAR1-EDAD-LAAR-FISI
L= 05 | 067-AGM-08 | AGITADOR MAGNÉTICO DIGITAL | CORNING | PC-410D | 143412198020 |  |  | X | [13 empty] | AL-PAR1-EDAD-LAAR-INST
L= 04 | 067-AGM-09 | AGITADOR MAGNETICO | METROHM | 801 | 1801001084433 | X | [15 empty] | AL-PAR1-EDAD-LAAR-FISI
L= 05 | 067-AGV-01 | AGITADOR-MINI (Vórtex) | IKA | MS1 | 03.129224 |  |  |  | X | [12 empty] | AL-PAR1-EDAD-LAAR-MICR
L= 05 | 067-AGV-02 | AGITADOR-MINI (Vórtex) | VELP SCIENTIFICA | F202A0175 | 410991 |  |  |  | X | [12 empty] | AL-PAR1-EDAD-LAAR-MICR
L= 05 | 067-AGS-01 | AGITADOR MULTIPLE 6 PUESTOS | LAB LINE | 1288 | 0293-0723 | [14 empty] | X |  | AL-PAR1-EDAD-LAAR-BOD2
L= 05 | 067-AGS-02 | AGITADOR MULTIPLE 6 PUESTOS | BARNSTEAD / LAB LINE | 1288 | 1658070804257 | [14 empty] | X |  | AL-PAR1-EDAD-LAAR-BOD2
L= 02 | 067-AUC-10 | AIRE UNIDAD CONDENSADORA (Exterior: Entrada recepción muestra) | YORK | YNVFYC036BBH-A-X | 316502742160100000 |  |  |  | X | [12 empty] | AL-PAR1-EDAD-LAAR-MICR
| 067-AUM-12 | AIRE UNIDAD MANEJADORA PISOTECHO (Siembra) | YORK | YNFFXC036BBH-FX | 3.074e+17 |  |  |  | X | [12 empty] | AL-PAR1-EDAD-LAAR-MICR
L= 01 | 067-AUC-11 | AIRE UNIDAD CONDENSADORA (Exterior: Jardín oficina Jefe) | LG | SP342CE | 604KARW0CG62 |  |  |  | X | [12 empty] | AL-PAR1-EDAD-LAAR-MICR
| 067-AUM-13 | AIRE UNIDAD MANEJADORA (Preparación medios) | LG | SP342CE | 604KAXV09Q82 |  |  |  | X | [12 empty] | AL-PAR1-EDAD-LAAR-MICRO
L= 01 | 067-AUC-12 | AIRE UNIDAD CONDENSADORA (Exterior: Terraza Laboratorio cuarto frio) | TECUMSEK | 6526000100FH4524F | UFH300HZT70NX | [6 empty] | X | [9 empty] | AL-PAR1-EDAD-LAAR-CUFR
| 067-AUM-14 | AIRE UNIDAD MANEJADORA | CARRIER | EZOLA 655 | C981337 | [6 empty] | X | [9 empty] | AL-PAR1-EDAD-LAAR-CUFR
L= 02 | 067-AUC-13 | AIRE UNIDAD CONDENSADORA CENTRAL (Exterior: Terraza Laboratorio) | LENNOX | M/N TSA060S4N45Y | 5817F03627 | [9 empty] | X | [6 empty] | AL-PAR1-EDAD-LAAR-CUAA
| 067-AUC-14 | AIRE UNIDAD CONDENSADORA CENTRAL (Exterior: Terraza Laboratorio) | LENNOX | M/N TSA060S4N45Y | 5817F07261 | [9 empty] | X | [6 empty] | AL-PAR1-EDAD-LAAR-CUAA
| 067-AUM-15 | AIRE UNIDAD MANEJADORA CENTRAL | LENNOX | M/N TAA120SAD-1Y | 5615M08007 | [9 empty] | X | [6 empty] | AL-PAR1-EDAD-LAAR-CUAA
L= 01 | 067-AUC-15 | AIRE UNIDAD CONDENSADORA (Pasillo exterior Laboratorio) | LG | VM182C7 | 801TAGHFV367 | X | [15 empty] | AL-PAR1-EDAD-LAAR-FISI
| 067-AUM-16 | AIRE UNIDAD MANEJADORA (Frente derecho) | LG | VM182C7 | 707TAQPCE236 | X | [15 empty] | AL-PAR1-EDAD-LAAR-FISI
L= 01 | 067-AUC-16 | AIRE UNIDAD CONDENSADORA (Pasillo exterior Laboratorio) | LG | VM242C7 | 803TAQPA1844 | X | [15 empty] | AL-PAR1-EDAD-LAAR-FISI
| 067-AUM-17 | AIRE UNIDAD MANEJADORA (Frente izquierdo) | LG | VM242C7 | 802TADRD4482 | X | [15 empty] | AL-PAR1-EDAD-LAAR-FISI
L= 01 | 067-AUC-17 | AIRE UNIDAD CONDENSADORA (Pasillo exterior Laboratorio) | LG | VM182C7 | 809TAEJD1276 | X | [15 empty] | AL-PAR1-EDAD-LAAR-FISI
| 067-AUM-18 | AIRE UNIDAD MANEJADORA (Pared izquierda) | LG | VM182C7 | 809TAACD7952 | X | [15 empty] | AL-PAR1-EDAD-LAAR-FISI
L= 01 | 067-AUC-18 | AIRE UNIDAD CONDENSADORA (Exterior: Entrada recepción muestras ) | LG | VM242C7 | 808TARUC9526 |  |  |  | X | [12 empty] | AL-PAR1-EDAD-LAAR-MICRO
| 067-AUM-19 | AIRE UNIDAD MANEJADORA (Lavado) | LG | VM242C7 | 808TALBCH336 |  |  |  | X | [12 empty] | AL-PAR1-EDAD-LAAR-MICRO
L= 01 | 067-AUC-19 | AIRE UNIDAD CONDENSADORA (Pasillo exterior Laboratorio) | LG | VM242C7 | 907TAMABX715 |  |  | X | [13 empty] | AL-PAR1-EDAD-LAAR-INST
| 067-AUM-20 | AIRE UNIDAD MANEJADORA (Pared izquierda) | LG | VM242C7 | 907TAQPAN436 |  |  | X | [13 empty] | AL-PAR1-EDAD-LAAR-INST
L= 02 | 067-AUC-20 | AIRE UNIDAD CONDENSADORA (Pasillo exterior Laboratorio) | LG | VM182C7 | 907TAFZEU683 |  |  | X | [13 empty] | AL-PAR1-EDAD-LAAR-INST
| 067-AUM-21 | AIRE UNIDAD MANEJADORA (Pared izquierda) | LG | VM182C7 | 907TAULF7486 |  |  | X | [13 empty] | AL-PAR1-EDAD-LAAR-INST
L= 02 | 067-AUC-21 | AIRE UNIDAD CONDENSADORA (Exterior: Terraza Laboratorio) | LG | VM242C7 | 907TAEJA8828 | [5 empty] | X | [10 empty] | AL-PAR1-EDAD-LAAR-LAVA
| 067-AUM-22 | AIRE UNIDAD MANEJADORA | LG | VM242C7 | 907TAULAN398 | [5 empty] | X | [10 empty] | AL-PAR1-EDAD-LAAR-LAVA
L= 02 | 067-AUC-22 | AIRE UNIDAD CONDENSADORA (Exterior: Terraza Laboratorio) | LG | AUUQ60GH4 | 003KCYQ17L42 |  | X | [14 empty] | AL-PAR1-EDAD-LAAR-DEEX
| 067-AUM-23 | AIRE UNIDAD MANEJADORA PISOTECHO | LG | AVNQ60GM2A4 | 003TAACER552 |  | X | [14 empty] | AL-PAR1-EDAD-LAAR-DEEX
L= 02 | 067-AUC-23 | AIRE UNIDAD CONDENSADORA (Exterior: Terraza Laboratorio) | LG | AUUQ60GH4 | 003KCYQ17L18 |  |  | X | [13 empty] | AL-PAR1-EDAD-LAAR-INST
| 067-AUM-24 | AIRE UNIDAD MANEJADORA PISOTECHO (Frente) | LG | AVNQ60GM2A4 | 003TANSEZ487 |  |  | X | [13 empty] | AL-PAR1-EDAD-LAAR-INST
Modulo 4 MF C=02 L=3 | 067-AHG-01 | ANALIZADOR DE MERCURIO | BACHARACH | 50 D | YM0516 |  |  | X
Modulo 4 MF C=26 L= 16 | 067-AHN-02 | AUTOMUESTREADOR HORNO GRAFITO | ANALYTIKJENA | AS-GF | XK3AV2231 |  |  | X
L= 13 | 067-AHS-02 | AUTOMUESTREADOR HEAD SPACE | AGILENT | 7697A | US21320004 |  |  | X
MF C=04 L=16 | 067-ANT-01 | ANALIZADOR DE NITROGENO TOTAL | SHIMADZU | TNM-1 | 40512229 |  |  | X | [13 empty] | AL-PAR1-EDAD-LAAR-INST
L= 03 | 067-ASP-01 | ASPIRADORA PARA EQUIPOS | DOUGLAS | 702531 | SIN REGISTRO | [14 empty] | X |  | AL-PAR1-EDAD-LAAR-BOD2
L= 06 | 067-AUT-01 | AUTOCLAVE | EASTERN | EA-620 | 620-9004-0376 | [5 empty] | X | [10 empty] | AL-PAR1-EDAD-LAAR-LAVA
L= 06 | 067-AUT-02 | AUTOCLAVE | TUTTNAUER | 3870EL-D | 15030442 | [5 empty] | X | [10 empty] | AL-PAR1-EDAD-LAAR-LAVA
Modulo 4 MF C=04 L=16 | 067-AUC-01 | AUTOMUESTREADOR COT | SHIMADZU | ASI-V | 40445699 |  |  | X | [13 empty] | AL-PAR1-EDAD-LAAR-INST
Modulo 4 MF C=26 L=16 | 067-AUE-02 | AAUTOMUESTREADOR ESP ABS ATOM | ANALYTIKJENA | AS-F | XK1AV0363 |  |  | X
L= 15 | 067-APE-01 | AUXILIAR DE PIPETEADO ELECTRÓNICO | FISHERBRAND | SIN REGISTRO | SIN REGISTRO |  |  |  | X | [12 empty] | AL-PAR1-EDAD-LAAR-MICR
L= 07 | 067-BAN-03 | BALANZA ANALITICA | PRECISA | LX 220A SCS | 7001114 |  |  |  |  | X | [11 empty] | AL-PAR1-EDAD-LAAR-BALA
L= 07 | 067-BAN-04 | BALANZA ANALITICA | PRECISA | LS 320A SCS | B-7001712 |  |  |  |  | X | [11 empty] | AL-PAR1-EDAD-LAAR-BALA
Modulo 4 MF C=05 L=08 | 067-BHM-01 | BALANZA HUMEDAD | PRECISA | 310M | 54065 | [14 empty] | X |  | AL-PAR1-EDAD-LAAR-BOD2
L= 08 | 067-BPR-02 | BALANZA PRECISIÓN | METTLER | PJ6000 | M66335 |  |  |  |  | X | [11 empty] | AL-PAR1-EDAD-LAAR-BALA
L= 08 | 067-BPR-03 | BALANZA PRECISIÓN | PRECISA | 2200 C SCS | 7201604 |  |  |  | X | [12 empty] | AL-PAR1-EDAD-LAAR-MICR
L= 08 | 067-BPR-04 | BALANZA PRECISIÓN | LEXUS | PRIXMA | YS146142 | [14 empty] | X |  | AL-PAR1-EDAD-LAAR-BOD2
L= 08 | 067-BPR-05 | BALANZA PRECISIÓN | LEXUS | PRIXMA | YS146179 | [14 empty] | X |  | AL-PAR1-EDAD-LAAR-BOD2
Modulo 4 MF C=05 L=08 | 067-BUS-01 | BALANZA - UNIDAD SECADORA | PRECISA | HA 300 | 54068 | [14 empty] | X |  | AL-PAR1-EDAD-LAAR-BOD2
L= 08 | 067-BAS-01 | BASCULA MECÁNICA DE BRAZO | PROMETALICOS - TÉCNICA HOWE | P-50F | 9511477 | [13 empty] | X |  |  | AL-PAR1-UARL
L= 08 | 067-BAS-02 | BASCULA ELECTRÓNICA | LEXUS | ARGOS BSP 40*50 CM | NT190186 | [11 empty] | X |  |  |  |  | AL-PAR1-CUGE
L=09 | 067-BÑA-01 | BAÑO DE ACEITE | JULABO | VC / 3 BASIC | 109 9337285 |  |  | X | [13 empty] | AL-PAR1-EDAD-LAAR-INST
L=09 | 067-BÑA-03 | BAÑO DE AGUA | PRECISION | 253 | 9401201 |  | X | [14 empty] | AL-PAR1-EDAD-LAAR-DEEX
L=09 | 067-BÑA-04 | BAÑO DE AGUA | PRECISION | 184 | 601032182 |  |  |  | X | [12 empty] | AL-PAR1-EDAD-LAAR-MICR
L=30 Modulo 4 MF C=08 | 067-BÑA-05 | BAÑO DE AGUA ROTAVAPOR | BUCHI | B-490 | 0400029033 |  | X | [14 empty] | AL-PAR1-EDAD-LAAR-DEEX
L=09 | 067-BÑA-06 | BAÑO DE AGUA MULTIPLE 18 PUESTOS | SERVILAB | INOXFOOD | SIN REGISTRO |  | X | [14 empty] | AL-PAR1-EDAD-LAAR-DEEX
L=30 modulo 4 MF C=07 | 067-BÑA-07 | BAÑO DE AGUA ROTAVAPOR | BUCHI | B-491 | 1000186157 | [15 empty] | X | AL-PAR1-BOD4
L=09 | 067-BÑA-08 | BAÑO DE AGUA | MEMMERT | WPE45 | L715 0041 |  |  |  | X | [12 empty] | AL-PAR1-EDAD-LAAR-MICR
L=30 Modulo 4 MF C=08 | 067-BÑA-09 | BAÑO DE AGUA ROTAVAPOR | BUCHI | B-491 | 0600005603 |  | X | [14 empty] | AL-PAR1-EDAD-LAAR-DEEX
L=09 | 067-BÑA-10 | BAÑO DE AGUA | MEMMERT | WN22/G | L520.0755 |  | X
L=09 | 067-BÑU-01 | BAÑO ULRASONICO | BRANSONIC | 3210 | RMB9603-006C |  |  | X | [13 empty] | AL-PAR1-EDAD-LAAR-INST
L= 30 | 067-BLC-02 | BLOQUE DE CALENTAMIENTO | MERCK | TR 620 | 14250450 | [14 empty] | X |  | AL-PAR1-EDAD-LAAR-BOD2
L= 30 | 067-BLC-03 | BLOQUE DE CALENTAMIENTO | MERCK | TR420 | 18271075 |  | X | [14 empty] | AL-PAR1-EDAD-LAAR-DEEX
L= 34 | 067-BPD-01 | BOMBA PERISTALTICA DIGITAL | INTERSCIENCIE | FLEXIPUMP PRO | 562000S01178 |  |  |  | X | [12 empty] | AL-PAR1-EDAD-LAAR-MICR
L= 34 | 067-BVL-01 | BOMBA VACIO LIBRE DE ACEITE | GAST | DOA-P104D-AA | 9706710440 | [14 empty] | X |  | AL-PAR1-EDAD-LAAR-BOD2
L= 34 | 067-BVL-02 | BOMBA VACIO LIBRE DE ACEITE | GAST | DOA-P104-AA | 0102702981 | [14 empty] | X |  | AL-PAR1-EDAD-LAAR-BOD2
L= 34 | 067-BVL-03 | BOMBA VACIO LIBRE DE ACEITE | GAST | DOA-P704B-AA | 0405618766 |  |  |  | X | [12 empty] | AL-PAR1-EDAD-LAAR-MICR
L= 34 | 067-BVL-04 | BOMBA VACIO LIBRE DE ACEITE | GAST | DOA-P704B-AA | 0405618768 |  |  | X | [13 empty] | AL-PAR1-EDAD-LAAR-INST
L=30 Modulo 4 MF C=08 | 067-BVL-05 | BOMBA VACIO LIBRE DE ACEITE ROTAVAPOR | BUCHI | V-700 | 1000187999 |  | X | [14 empty] | AL-PAR1-EDAD-LAAR-DEEX
L=30 Modulo 4 MF C=08 | 067-BVL-06 | BOMBA VACIO LIBRE DE ACEITE ROTAVAPOR | BUCHI | V-700 | 0700006065 | [15 empty] | X | AL-PAR1-BOD4
C=03 L=34 | 067-BVA-05 | BOMBA VACIO LUBRICADA | EDWARDS | 1.5 LS63 P | 201582 | [14 empty] | X |  | AL-PAR1-EDAD-LAAR-BOD2
L=34 | 067-BVA-06 | BOMBA VACIO LUBRICADA | GAST - US MOTORS | 5KH36KNA510X | B17J220444 | [14 empty] | X |  | AL-PAR1-EDAD-LAAR-BOD2
L=34 | 067-BVA-07 | BOMBA VACIO LUBRICADA | GAST - US MOTORS | S55JXTJN8535 | 0318003707 | [10 empty] | X | [5 empty] | AL-PAR1-CUCB
L=34 | 067-BVA-08 | BOMBA VACIO LUBRICADA | GAST - US MOTORS | 0523V4G588NDX | 0718003365 | [10 empty] | X | [5 empty] | AL-PAR1-CUCB
L=34 | 067-BVA-09 | BOMBA MECÁNICA DE VACIO LUBRICADA | PFEIFFER | DUO 3 | 22102414 |  |  | X
L=34 | 067-BMG-01 | BOMBA VACIO MUESTREO DE GAS | GAST | MOA-V112-AE | SIN REGISTRO | [14 empty] | X |  | AL-PAR1-EDAD-LAAR-BOD2
L=11 | 067-CBG-02 | CABINA EXTRACTORA DE GASES | C4 | C-200DUP | 1961 | X | [15 empty] | AL-PAR1-EDAD-LAAR-FISI
L=11 | 067-CBG-03 | CABINA EXTRACTORA DE GASES | DALTON | DF 11AK | DF-010383 |  | X | [14 empty] | AL-PAR1-EDAD-LAAR-DEEX
L=11 | 067-CBG-04 | CABINA EXTRACTORA DE GASES | DALTON | DF 11AK | DF-010382 | X | [15 empty] | AL-PAR1-EDAD-LAAR-FISI
L=10 | 067-CBG-05 | CABINA / CAMPANA EXTRACTORA DE GASES Y HUMOS TIPO TECHO 200 | AIRCO | CEXT-TCH-200 | N150120-133 |  | X | [14 empty] | AL-PAR1-EDAD-LAAR-DEEX
MF C=10 L=10 | 067-CBH-01 | CABINA EXTRACTORA DE GAS HCIO | DALTON | DF 19MK | 2632 |  | X | [14 empty] | AL-PAR1-EDAD-LAAR-DEEX
L= 10 | 067-CBA-01 | CABINA LÁMPARA UV | UVP | C-10 | P/N:95-007201 |  |  |  | X | [12 empty] | AL-PAR1-EDAD-LAAR-MICR
Modulo 4 MF C=09 L=10 | 067-CBB-01 | CABINA SEGURIDAD BIOLOGICA CLASE II | LABCONCO | 36208/36209 A/B3 | 010615584Z |  |  |  | X | [12 empty] | AL-PAR1-EDAD-LAAR-MICR
L=10 | 067-CBB-02 | CABINA SEGURIDAD BIOLOGICA CLASE II, TIPO A/B3 | AIRCO | CSB 120 CLASEII A/B3 | N170301-006 |  |  |  | X | [12 empty] | AL-PAR1-EDAD-LAAR-MICR
L= 18 | 067-CEG-01 | CAMPANA EXTRACTORA DE GASES EQUIPO ABSORCIÓN ATÓMICA | NACIONAL | SIN REGISTRO | SIN REGISTRO |  |  | X | [13 empty] | AL-PAR1-EDAD-LAAR-INST
L= 18 | 067-CEG-02 | CAMPANA EXTRACTORA DE GASES TIPO TECHO 60: P/EQUIPO HORNO MUFLAS | AIRCO | CEXT-TCH-60 | N150120-134 |  | X | [14 empty] | AL-PAR1-EDAD-LAAR-DEEX
L= 18 | 067-CEG-03 | CAMPANA EXTRACTORA DE GASES TIPO TECHO 60: P/EQUIPO HORNO MUFLA -01 | AIRCO | CEXT-TCH-60 | N150120-135 |  | X | [14 empty] | AL-PAR1-EDAD-LAAR-DEEX
L= 06 | 067-CEN-04 | CENTRIFUGA | HERMLE | Z 206 A | 60145154 |  | X | [14 empty] | AL-PAR1-EDAD-LAAR-DEEX
L=06 | 067-CEN-05 | CENTRIFUGA | THERMO SCIENTIFIC | SORVALL ST 16 | 41700864 |  |  |  | X | [12 empty] | AL-PAR1-EDAD-LAAR-MICR
Modulo 4 MF C= 03 L=16 | 067-CGS-03 | CROMATOGRAFO DE GASES | AGILENT | 8890 GC System | US2140A004 |  |  | X
L= 02 | 067-CHI-01 | UNIDAD ENFRIAMIENTO DE AGUA TIPO CHILLER (Exterior: Terraza) | STARLIGHT | AQ024BTBR-1 | AQ17111130514 | [10 empty] | X | [5 empty] | AL-PAR1-CUCB
L= 34 | 067-CMP-01 | COMPRESOR LIBRE DE ACEITE | EVANS | T150ME4004-108 | 22-093-24770.010 | [10 empty] | X | [5 empty] | AL-PAR1-EDAD-LAAR-FISI
L=34 | 067-CMP-02 | COMPRESOR LIBRE DE ACEITE | SCHULZ | MSV 12 | 3244846 | [16 empty] | AL-PAR1-EDAD-LAAR-MICR
L=23 | 067CDP-01 | CONDUCTIVIMETRO PORTÁTIL | HANNA | HI 983304 | 04470133101 | X | [15 empty] | AL-PAR1-EDAD-LAAR-MICR
L=24 | 067-CON-01 | CONGELADOR | SCIENTEMP | 45-3.1A | S8007851 |  |  |  | X
Modulo 4 C=04 L= 16 | 067-COT-01 | ANALIZADOR DE CARBONO ORGÁNICO TOTAL | SHIMADZU | TOC-VCNS | 40675133A |  |  | X | [13 empty] | AL-PAR1-EDAD-LAAR-DEEX
MF C=04 L=05 | 067-CCO-01 | CONTADOR DE COLONIA CAMPO OSCURO | REICHERT | 3325 | 04128 1014 |  |  |  | X | [12 empty] | AL-PAR1-EDAD-LAAR-INST
L= 05 Modulo 4 MF C=30 | 067-CVA-01 | CONTROLADOR DE VACIO DE BOMBA BUCHI | BUCHI | V-850 | 1000185958 |  | X | [14 empty] | AL-PAR1-EDAD-LAAR-INST
MF C=12 L=05 | 067-DIA-01 | DEIONIZADOR DE AGUA | BARNSTEAD / THERMOLINE | D0800 | 494010542553 |  |  | X | [13 empty] | AL-PAR1-EDAD-LAAR-MICR
Modulo 4 MF C=12 L=05 | 067-DIA-03 | DEIONIZADOR DE AGUA | ELGA | PURELAB FLEX | FLB00004300 |  |  | X | [13 empty] | AL-PAR1-EDAD-LAAR-LAVA
L= 33 | 067-DHU-01 | DESHUMIFICADOR | TOSHIBA | TDDP7011ES2 | 34075890001931902V0022 |  |  |  | X |  | X | [10 empty] | AL-PAR1-EDAD-LAAR-DEEX
L= 05 | 067-DTA-01 | DESTILADOR DE AGUA | SYBRON-BARNSTED | A1015 | M81-16299 | [16 empty] | AL-PAR1-EDAD-LAAR-DEEX
L=14 | 067-DTN-02 | DESTILADOR DE NITROGENO | BUCHI | K-360 | 1000316963 |  | X | [14 empty] | AL-PAR1-EDAD-LAAR-BOD2
L=14 | 067-DGN-02 | DIGESTOR DE NITROGENO | BUCHI | K-439 | 1000316966 |  | X | [12 empty] | X |  | AL-PAR1-EDAD-LAAR-DEEX
L=05 | 067-DIS-02 | DISPERSOR | IKA-ULTRA TURRAX | T18 BASIC S1 | 703.267281 | [16 empty] | AL-PAR1-EDAD-LAAR-BOD2
L= 05 | 067-DIS-03 | DISPERSOR DIGITAL | IKA-ULTRA TURRAX | T 18 D S1 | 500003341 |  | X | [12 empty] | X |  | AL-PAR1-EDAD-LAAR-DEEX
L= 15 | 067-DPD-09 | DOSIFICADOR ACOPLABLE FRASCO DE 0.05 - 0.5 mL | BRAND | DISPENSETTE III | 01E 21767 | [16 empty] | AL-PAR1-EDAD-LAAR-DEEX
L= 15 | 067-DPD-10 | DOSIFICADOR ACOPLABLE A FRASCO 1- 10 ML | BRAND | DISPENSETTE ORGANIC | 10M 76941 |  | X | [14 empty] | AL-PAR1-EDAD-LAAR-DEEX
L= 15 | 067-DPD-13 | DOSIFICADOR ACOPLABLE A FRASCO 1- 10 Ml | BRAND | DISPPENSETTE III | 11MO 3910 |  | X | [14 empty] | AL-PAR1-EDAD-LAAR-MICR
L= 15 | 067-DPD-14 | DOSIFICADOR ACOPLABLE A FRASCO 1- 10 mL | BRAND | DISPPENSETTE III | 11MO 3914 |  | X | [14 empty] | AL-PAR1-EDAD-LAAR-BOD2
L= 15 | 067-DPD-17 | DOSIFICADOR ACOPLABLE A FRASCO 1- 10 ML | BRAND | DISPENSETTE S DIGITAL | 17A 93461 |  |  |  | X | [10 empty] | X |  | AL-PAR1-EDAD-LAAR-FISI
L= 15 | 067-DPD-18 | DOSIFICADOR ACOPLABLE A FRASCO 1- 10 ML | BRAND | DISPENSETTE S | 17G 81082 | [16 empty] | AL-PAR1-EDAD-LAAR-FISI
L= 15 | 067-DPD-19 | DOSIFICADOR ACOPLABLE A FRASCO 2,5 - 25 ML | BRAND | DISPENSETTE III | 07N 14112 | X | [15 empty] | AL-PAR1-EDAD-LAAR-FISI
L= 15 | 067-DPD-21 | DOSIFICADOR ACOPLABLE A FRASCO DIGITAL 50 mL | BRAND | DISPENSETTE S ORG | 19F 83160 | X | [15 empty] | AL-PAR1-EDAD-LAAR-MICR
L= 15 | 067-DPD-22 | DOSIFICADOR ACOPLABLE A FRASCO DIGITAL 50 mL | BRAND | DISPENSETTE S ORG | 19F 83166 | X | [13 empty] | X |  | AL-PAR1-EDAD-LAAR-INST
L= 15 | 067-DPS-01 | DOSIFICADOR ACOPLABLE A FRASCO 2,5 - 25 mL | BRAND | SERIPETTOR | 06N09323 | [16 empty] | AL-PAR1-EDAD-LAAR-BOD2
L= 15 | 067-DEL-03 | DOSIFICADOR ELECTRÓNICO 5 uL, 50 mL tip | BRAND | HANDYSTEP 705002 | 16F92470 |  |  | X | [12 empty] | X | AL-PAR1-EDAD-LAAR-BOD2
L= 15 | 067-DEL-04 | DOSIFICADOR ELECTRÓNICO 5 uL, 50 mL tip | BRAND | HANDYSTEP 705002 | 16F92473 | [14 empty] | X |  | AL-PAR1-EDAD-LAAR-FISI
L= 15 | 067-DMA-01 | DOSIFICADOR MANUAL S 500 µL | BRAND | HANDYSTEP S | 17F 66111 | [14 empty] | X |  | AL-PAR1-EDAD-LAAR-INST
L= 04 | 067-DFM-03 | DOSIFICADOR MANUAL | METROHM | 775 Dosimat | 1775001C24232 | X | [15 empty] | AL-PAR1-EDAD-LAAR-BOD2
L= 04 | 067-DFM-04 | DOSIFICADOR MANUAL | METROHM | DOSIMAT PLUS 876 | 1876001033138 | X | [13 empty] | X |  | AL-PAR1-EDAD-LAAR-INST
L= 16 | 067-DSM-02 | DETECTOR SELECTIVO DE MASAS | AGILENT | 5977B GC/MSD | US2139P010 |  |  | X
L=03 | 067-EPV-01 | ESPATULA VIBRANTE | METTLER | IV2 | SIN REGISTRO
Modulo 4 MF C=26 L=16 | 067-EAA-02 | ESPECTROFOTOMETRO ABSORCION ATOMICA | ANALYTIKJENA | AAS contr 800D | S--NR-10-1610D-AV349 |  |  | X | [12 empty] | X | AL-PAR1-EDAD-LAAR-FISI
MF C=14 L=17 | 067-ESP-02 | ESPECTROFOTÓMETRO UV-V | HACH | DR6000 | 1482336 | X | [15 empty] | AL-PAR1-EDAD-LAAR-MICR
Modulo 4 MF C=24 L= 17 | 067-ESP-03 | ESPECTROFOTÓMETRO INFRAROJO | SHIMADZU | IRAffinity-1S | A21965603044 LP | X | [15 empty] | AL-PAR1-EDAD-LAAR-INST
L=05 | 067-ESA-01 | ESTERILIZADOR DE ASAS | THOMAS SCIENTIFIC | B1000 | HM-11-15 |  |  |  | X | [12 empty] | AL-PAR1-EDAD-LAAR-DEEX
Modulo 4, MF C=6, L= 18 | 067-EXG-01 | EXTRACTOR DE GRASAS | BUCHI | B-810 | 996069 |  |  | X | [13 empty] | AL-PAR1-EDAD-LAAR-CUAR
L= 18 | 067-EXV-01 | EXTRACTOR DE VAPORES (SOBRE LA PARED DERECHA) | SIEMENS | 2CC 354-5YC3 |  |  | X | [6 empty] | X | [7 empty] | AL-PAR1-EDAD-LAAR-INST
L= 18 | 067-EXV-04 | EXTRACTOR DE VAPORES | FUSI ELECTRIC | 6KXG123002XgA1 | 83D009A0214K | [16 empty] | AL-PAR1-EDAD-LAAR-INST
L= 03 | 067-EXF-01 | EXTRACTOR FASE SOLIDA | SUPELCO | VISIPREP | Cat.5-7030 |  |  | X | [13 empty] | AL-PAR1-EDAD-LAAR-INST
L=03 | 067-EXF-02 | EXTRACTOR FASE SOLIDA | JT BAKER | SPEEDISK | 8094-06 |  |  | X
L= 16 | 067-GHD-02 | GENERADOR DE HIDRUROS | ANALYTIK JENA | HS60 modular | C01345 |  |  | X | [13 empty] | AL-PAR1-EDAD-LAAR-LAVA
L=19 | 067-HOR-02 | HORNO | LINDBERG / BLUE M | MO1450SA | V06F-308952-VF |  | X |  |  |  | X | [10 empty] | AL-PAR1-EDAD-LAAR-INST
Modulo 4 MF C=16 L= 19 | 067-HOR-03 | HORNO | BINDER | FD-240 | 12-03546 | [16 empty] | AL-PAR1-EDAD-LAAR-INST
L= 19 | 067-HMO-02 | HORNO MICROONDAS | SAMSUNG | MG402MADXBB | JGVM7WDHC00571K |  |  |  | X | [12 empty] | AL-PAR1-EDAD-LAAR-DEEX
L= 19 | 067-HMO-03 | HORNO MICROONDAS CON INFRAROJO | ANALYTIKJENA | TOPwave 819-5004800-0 | 912A760 |  |  | X | [13 empty] | AL-PAR1-BOD4
L= 19 | 067-HMF-01 | HORNO MUFLA | THERMOLYNE 6000 | F6028C | 1060001208076 |  | X | [13 empty] | X | AL-PAR1-EDAD-LAAR-DEEX
L= 19 | 067-HMF-02 | HORNO MUFLA | THERMO SCIENTIFIC-LINDBERGBLUE | BF51728C-1-1100 BoxF | P10W-528039-PW | [16 empty] | AL-PAR1-EDAD-LAAR-MICR
L= 19 | 067-HMF-03 | HORNO MUFLA | TERRIGENO | MM-60 | 0176 |  | X | [14 empty] | AL-PAR1-EDAD-LAAR-FISI
L= 20 | 067-INC-02 | INCUBADORA | VWR-SCIENTIFIC | 2030 | 0700795 |  | X | [14 empty] | AL-PAR1-EDAD-LAAR-MICR
L= 20 | 067-INC-03 | INCUBADORA | FISHER SCIENTIFIC | 11-680-626-4 | A4743224 | X | [15 empty] | AL-PAR1-EDAD-LAAR-MICR
L= 21 | 067-INC-04 | INCUBADORA | WTB-BINDER | APT. Line BD 115 | 930481 |  |  |  | X | [12 empty] | AL-PAR1-EDAD-LAAR-MICR
L=21 | 067-INC-07 | INCUBADORA | LINDBERG / BLUE M | INCUBATOR GI100A-1 | T20L-5353-14UL |  |  |  | X | [12 empty] | AL-PAR1-EDAD-LAAR-MICR
L= 21 | 067-INC-09 | INCUBADORA | BINDER | BD-115-UL | 13-08653 |  |  |  | X | [12 empty] | AL-PAR1-EDAD-LAAR-MICR
L= 21 | 067-INC-10 | INCUBADORA CON AGITADOR ORBITAL | CORNING | 6750 | 02017218 |  |  |  | X | [12 empty] | AL-PAR1-EDAD-LAAR-FISI
L= 21 | 067-INC-11 | INCUBADORA REFRIGERADA | MEMMERT | ICP-55 | F218.0014 |  |  |  | X | [12 empty] | AL-PAR1-EDAD-LAAR-MICR
L= 20 | 067-INC-12 | INCUBADORA | FISHER SCIENTIFIC | 3720A | 300264045 | X
L= 21 | 067-INC-13 | INCUBADORA | POL-EKO | ILP 115 IG | IP11210004 |  |  |  | X
L= 21 | 067-INC-14 | INCUBADORA | POL-EKO | ILP 115 IG | IP11210005 |  |  |  | X | [12 empty] | AL-PAR1-BOD4
Modulo 4 MF C=26 L= 16 | 067-INY-02 | INYECTOR CROMATOGRAFO GASES | AGILENT | 7693A | RO21425058 |  |  |  | X
L= 03 | 067-LUV-01 | LÁMPARA ULTRAVIOLETA | UVP | UVL-56 | SIN REGISTRO |  |  |  | X | [11 empty] | X | AL-PAR1-EDAD-LAAR-DEEX
L= 14 | 067-LVG-01 | LAVADOR DE GASES (SCRUBBER) | BUCHI | B-414 | 503804020001 | [16 empty] | AL-PAR1-EDAD-LAAR-MICR
L= 14 | 067-LVG-02 | LAVADOR DE GASES (SCRUBBER) | BUCHI | K-415 | 1000316958 |  | X | [14 empty] | AL-PAR1-EDAD-LAAR-INST
L= 05 | 067-LIC-01 | LICUADORA | BRAUN | 4184 | 129 |  |  |  | X | [12 empty] | AL-PAR1-EDAD-LAAR-DEEX
L= 03 | 067-LJG-01 | LIMPIADOR DE JERINGAS | HAMILTON | SIN REGISTRO | SIN REGISTRO |  |  | X | [13 empty] | AL-PAR1-EDAD-LAAR-DEEX
L= 22 | 067-MAN-08 | MANTA DE CALENTAMIENTO | BARNSTEAD / ELECTROTHERMAL | EM1000/CEX1 | 10723402 |  | X | [14 empty] | AL-PAR1-EDAD-LAAR-DEEX
L= 22 | 067-MAN-09 | MANTA DE CALENTAMIENTO | BARNSTEAD / ELECTROTHERMAL | EM1000/CEX1 | 10723402. |  | X | [14 empty] | AL-PAR1-EDAD-LAAR-DEEX
L= 22 | 067-MAN-12 | MANTA DE CALENTAMIENTO | BARNSTEAD / ELECTROTHERMAL | EM1000/CX1 | 10728320 |  | X | [14 empty] | AL-PAR1-EDAD-LAAR-DEEX
L= 22 | 067-MAN-13 | MANTA DE CALENTAMIENTO | BARNSTEAD / ELECTROTHERMAL | EMV1000/CEX1 | 10778055 |  | X | [14 empty] | AL-PAR1-EDAD-LAAR-DEEX
L= 22 | 067-MAN-14 | MANTA DE CALENTAMIENTO | BARNSTEAD / ELECTROTHERMAL | SIN REGISTRO | SIN REGISTRO |  | X | [14 empty] | AL-PAR1-EDAD-LAAR-DEEX
L= 22 | 067-MAN-15 | MANTA DE CALENTAMIENTO | BARNSTEAD / ELECTROTHERMAL | EMV1000/CEX1 | 10773531 |  | X | [14 empty] | AL-PAR1-EDAD-LAAR-DEEX
L= 22 | 067-MAN-17 | MANTA DE CALENTAMIENTO | BARNSTEAD / ELECTROTHERMAL | EM1000/CX1 | 10690663 |  | X | [14 empty] | AL-PAR1-EDAD-LAAR-DEEX
L= 22 | 067-MAN-18 | MANTA DE CALENTAMIENTO | BARNSTEAD / ELECTROTHERMAL | EM1000/CX1 | 10690663. |  | X | [14 empty] | AL-PAR1-EDAD-LAAR-DEEX
L= 22 | 067-MAN-19 | MANTA DE CALENTAMIENTO | FISATOM | 102E | 1797861 |  | X | [14 empty] | AL-PAR1-EDAD-LAAR-DEEX
L= 22 | 067-MAN-20 | MANTA DE CALENTAMIENTO | FISATOM | 102E | 1797893 |  | X | [14 empty] | AL-PAR1-EDAD-LAAR-DEEX
L= 22 | 067-MAN-21 | MANTA DE CALENTAMIENTO | FISATOM | 102E | 1797864 |  | X | [14 empty] | AL-PAR1-EDAD-LAAR-INST
L=22 | 067-MMA-01 | MANTA DE CALENTAMIENTO MULTIPLE (MULTIMANTA) | ELECTROTHERMAL | EME61000 / CEBX 1 | M471180 / 01 |  | X | [14 empty] | AL-PAR1-EDAD-LAAR-BOD2
L= 03 | 067-FDF-01 | MEDIDOR DE FLUJO Y DETECTOR DE FUGAS | AGILENT | 2000 | 5183-4780 |  |  | X | [13 empty] | AL-PAR1-EDAD-LAAR-FISI
L= 23 | 067-MOX-04 | MEDIDOR DE OXÍGENO DISUELTO | YSI | 5100 | 11B 101464 | X | [15 empty] | AL-PAR1-EDAD-LAAR-BOD2
L=23 | 067-MMP-02 | MEDIDOR MULTIPARÁMETRO | FISHER SCIENTIFIC | ACCUMET XL600 | XL94103523 | X | [15 empty] | AL-PAR1-EDAD-LAAR-DEEX
L=05 | 067-MIC-03 | MICROSCOPIO CON FLUORESCENCIA | CARL ZEISS | AXIOSTAR PLUS | 3108013046 |  |  |  | X
L= 05 | 067-MIC-04 | MICROSCOPIO | NIKON | ECLIPSE CI-L | 629237 |  |  |  | X | [12 empty] | AL-PAR1-EDAD-LAAR-CUFR
L= 03 | 067-MOL-01 | MOLINO | IKA WERKE | MF10 basic | 03-223956 |  | X |  |  |  |  | X | [9 empty] | AL-PAR1-EDAD-LAAR-LAVA
L= 25 | 067-NCF-01 | NEVERA CUARTO FRIO | GRIVAN - VLADIMIR ROMERO ING | SIN REGISTRO | SIN REGISTRO | [5 empty] | X | [10 empty] | AL-PAR1-EDAD-LAAR-FISI
L= 24 | 067-NEV-01 | NEVERA | HACEB | NE-11 | 194127822 | [16 empty] | AL-PAR1-EDAD-LAAR-INST
L= 24 | 067-NEV-02 | NEVERA | LAB LINE | 3551 | 0301-005 | X | [15 empty] | AL-PAR1-EDAD-LAAR-LAVA
L= 24 | 067-NEV-03 | NEVERA | SUPERNORDICO | SIN REGISTRO | 99-1334 |  |  | X |  |  | X | [10 empty] | AL-PAR1-EDAD-LAAR-MICR
L= 25 | 067-NEV-04 | NEVERA - REFRIGERADOR VERTICAL | HACEB | RVC-17 NAL | C-071072135 | [16 empty] | AL-PAR1-EDAD-LAAR-INST
L= 25 | 067-NEV-05 | NEVERA - REFRIGERADOR | THERMO SCIENTIFIC | REVCO REL 3004A | 153057801141219 |  |  |  | X | [12 empty] | AL-PAR1-EDAD-LAAR-BOD2
Modulo 4 MF C=18 L=05 | 067-OMI-01 | OSMOSIS INVERSA | ELGA | PRO15XXM1 | PR00004744 |  |  | X | [11 empty] | X |  | AL-PAR1-EDAD-LAAR-BOD2
L= 28 | 067-PHM-02 | pH-METRO | ORION | EA 940 | TU188A | [14 empty] | X |  | AL-PAR1-EDAD-LAAR-FISI
L=28 | 067-PHM-04 | pH-METRO | HACH | SENSION1 | 041100010597 | [16 empty] | AL-PAR1-EDAD-LAAR-MICR
L=28 | 067-PHM-05 | pH-METRO | ORION | EA 940 | 5948 | X | [15 empty] | AL-PAR1-EDAD-LAAR-INST
L= 28 | 067-PHM-06 | pH-METRO | HACH | HQ411d | 170700005249 |  |  |  | X | [12 empty] | AL-PAR1-EDAD-LAAR-MICR
L= 27 | 067-PAU-03 | PIPETA DE PISTÓN 100-1000 µL | BRAND | TRANSFERPETTE | 04B4318 |  |  | X | [13 empty] | AL-PAR1-EDAD-LAAR-BOD2
L= 27 | 067-PAU-04 | PIPETA DE PISTÓN 100-1000 µL | BRAND | TRANSFERPETTE | 08A3083 |  |  |  | X | [10 empty] | X |  | AL-PAR1-EDAD-LAAR-BOD2
L= 27 | 067-PAU-07 | PIPETA DE PISTÓN 20 - 100 µL | BRAND | TRANSFERPETTOR | 8P5761 | [14 empty] | X |  | AL-PAR1-EDAD-LAAR-MICR
L= 27 | 067-PAU-08 | PIPETA DE PISTÓN 5 - 25 µL | BRAND | TRANSFERPETTOR | 02S0561 | [16 empty] | AL-PAR1-EDAD-LAAR-INST
L= 27 | 067-PAU-09 | PIPETA DE PISTÓN 40 - 200 µL | LABSYSTEMS | FINNPIPETTE DIGITAL | C69977 |  |  |  | X | [12 empty] | AL-PAR1-EDAD-LAAR-MICR
L= 27 | 067-PAU-12 | PIPETA DE PISTÓN 1000 - 10000 µL | BRAND | TRANSFERPETTE TIPO S | 06K92516 |  |  | X | [13 empty] | AL-PAR1-EDAD-LAAR-MICR
L= 27 | 067-PAU-13 | PIPETA DE PISTÓN 100 - 1000 µL | BRAND | TRANSFERPETTE TIPO S | 01L75337 |  |  |  | X | [12 empty] | AL-PAR1-EDAD-LAAR-MICR
L= 27 | 067-PAU-14 | PIPETA DE PISTÓN 500 - 5000 µL | BRAND | TRANSFERPETTE TIPO S | 09M72913 |  |  |  | X | [12 empty] | AL-PAR1-EDAD-LAAR-MICR
L= 27 | 067-PAU-15 | PIPETA DE PISTÓN 20 - 200 µL | BRAND | TRANSFERPETTE TIPO S | 10N62949 |  |  |  | X | [12 empty] | AL-PAR1-EDAD-LAAR-MICR
L= 27 | 067-PAU-16 | PIPETA DE PISTÓN 1000 - 10000 µL | BRAND | TRANSFERPETTE TIPO S | 09N47817 |  |  |  | X | [12 empty] | AL-PAR1-EDAD-LAAR-FISI
L= 27 | 067-PAU-17 | PIPETA DE PISTÓN 10 - 100 µL | BRAND | TRANSFERPETTE TIPO S | 17E 57158 |  |  |  | X | [12 empty] | AL-PAR1-EDAD-LAAR-FISI
L= 27 | 067-PAU-18 | PIPETA DE PISTÓN 20 - 200 µL | BRAND | TRANSFERPETTE S | 16B 35427 | X | [15 empty] | AL-PAR1-EDAD-LAAR-MICR
L= 27 | 067-PAU-19 | PIPETA DE PISTÓN 500 - 5000 µL | BRAND | TRANSFERPETTE S | 16L 64602 | X | [15 empty] | AL-PAR1-EDAD-LAAR-MICR
L= 27 | 067-PAU-20 | PIPETA DE PISTÓN 500 - 5000 µL | BRAND | TRANSFERPETTE S | 16L 64603 |  |  |  | X | [12 empty] | AL-PAR1-EDAD-LAAR-MICR
L= 27 | 067-PAU-21 | PIPETA DE PISTÓN 1000 - 10000 µL | BRAND | TRANSFERPETTE S | 17E 58803 |  |  |  | X | [12 empty] | AL-PAR1-EDAD-LAAR-MICR
L= 27 | 067-PEP-01 | PIPETA DE PISTÓN ELECTRÓNICA DE 0,25-5000 µL | BRAND | TRANSFERPETTE ELETR | 19D51730 |  |  |  | X | [12 empty] | AL-PAR1-EDAD-LAAR-FISI
L= 27 | 067-PEP-02 | PIPETA DE PISTÓN ELECTRÓNICA DE 0,25-5000 µL | BRAND | TRANSFERPETTE ELETR | 19D51733 |  |  |  | X | [12 empty] | AL-PAR1-EDAD-LAAR-MICR
L= 27 | 067-PEP-03 | PIPETA DE PISTÓN ELECTRÓNICA DE 0,25-5000 µL | BRAND | TRANSFERPETTE ELETR | 19D51731 | X | [15 empty] | AL-PAR1-EDAD-LAAR-INST
L= 27 | 067-PEP-04 | PIPETA DE PISTÓN ELECTRÓNICA DE 10-200 µL | BRAND | TRANSFERPETTE ELETR | 19C32737 |  |  |  | X
L= 03 | 067-PIS-01 | PISTOLA CALENTADORA | MASTER-MITE | 10008 | 28412 |  |  | X | [13 empty] | AL-PAR1-EDAD-LAAR-INST
L= 03 | 067-PIS-02 | PISTOLA CALENTADORA | MASTER-MITE | 10008 | 28422 |  |  | X | [13 empty] | AL-PAR1-EDAD-LAAR-DEEX
L= 29 | 067-PLA-03 | PLANCHA DIGITAL | CORNING | PC- 600D | 133611347056 |  | X | [14 empty] | AL-PAR1-EDAD-LAAR-DEEX
L= 29 | 067-PLA-05 | PLANCHA DIGITAL | CORNING | PC- 600D | 133612052112 |  | X | [14 empty] | AL-PAR1-BOD4
L= 29 | 067-PLA-06 | PLANCHA ANÁLOGA | ACEQUILABS ACEQ | PC 6002 | ACQ-6002-8 | [15 empty] | X | AL-PAR1-BOD4
L= 29 | 067-PLA-07 | PLANCHA ANÁLOGA | ACEQUILABS ACEQ | PC 6002 | ACQ-6002-9 | [15 empty] | X | AL-PAR1-EDAD-LAAR-MICR
L= 29 | 067-PAG-03 | PLANCHA / AGITADOR | FINETECH | FTHPM-40 | TNK20-FTHPM-14 |  |  |  | X | [12 empty] | AL-PAR1-EDAD-LAAR-MICR
L= 29 | 067-PAG-04 | PLANCHA / AGITADOR | CORNING | 6795-420D | 153517269216 |  |  |  | X | [12 empty] | AL-PAR1-BOD4
L= 29 | 067-PLM-01 | PLANCHA MULTIPLE - 6 PUESTOS | LAB LINE | 5000 | 1293 7924 | [15 empty] | X | AL-PAR1-BOD4
L= 29 | 067-PLM-02 | PLANCHA MULTIPLE - 6 PUESTOS | LAB LINE | 5000 | 11940058 | [15 empty] | X | AL-PAR1-EDAD-LAAR-DEEX
L= 29 | 067-PLM-03 | PLANCHA MULTIPLE - 6 PUESTOS | LAB LINE | 5000 | 11940059 |  | X | [14 empty] | AL-PAR1-EDAD-LAAR-DEEX
Modulo 4 'MF C=07 L=30 | 067-RTV-03 | ROTAVAPOR | BUCHI | R-205 | 0400026198 |  | X | [14 empty] | AL-PAR1-EDAD-LAAR-DEEX
Modulo 4 'MF C=08 L=30 | 067-RTV-04 | ROTAVAPOR | BUCHI | R-210 | 1000186789 |  | X | [14 empty] | AL-PAR1-BOD4
Modulo 4 MF C=08 L=30 | 067-RTV-05 | ROTAVAPOR | BUCHI | R-215 | 0700006779 | [15 empty] | X | AL-PAR1-EDAD-LAAR-DEEX
L= 29 | 067-SEC-01 | SECADOR DE MATERIAL | IKEDA RIKA | DSC SPEEDDRY SPH-10N | 205036 |  | X | [14 empty] | AL-PAR1-EDAD-LAAR-INST
L= 29 | 067-SEC-02 | SECADOR DE MATERIAL | IKEDA RIKA | DSC SPEEDDRY SPH-10N | 205039 |  |  | X | [13 empty] | AL-PAR1-EDAD-LAAR-MICR
L= 29 | 067-SEC-03 | SECADOR DE MATERIAL | IKEDA RIKA | DSC SPEEDDRY SPH-10N | 205041 |  |  |  | X | [12 empty] | AL-PAR1-EDAD-LAAR-INST
L= 03 | 067-SEL-01 | SELLADOR DE AMPOLLAS | AMPULMATIC | 290 001 | AMP0148 |  |  | X | [13 empty] | AL-PAR1-EDAD-LAAR-MICR
L= 03 | 067-SBA-01 | SELLADOR DE BANDEJAS | IDEXX | 89-0003936-00 | QTP13183404136 |  |  |  | X | [12 empty] | AL-PAR1-EDAD-LAAR-FISI
L= 23 | 067-SDC-01 | SENSOR DE CONDUCTIVIDAD | FISHER SICIENTIFIC | ACCUMET | 3128044P2070731 | X | [15 empty] | AL-PAR1-EDAD-LAAR-FISI
L= 23 | 067-SDC-02 | SENSOR DE CONDUCTIVIDAD | HANNA | HI 7631/2 | 0639095N | X | [15 empty] | AL-PAR1-EDAD-LAAR-FISI
L= 23 | 067-SOD-03 | SENSOR DE OXÍGENO DISUELTO | YSI | 5010 | Lot#17C100685 | [13 empty] | X |  |  | AL-PAR1-EDAD-LAAR-BOD2
L= 23 | 067-SOD-04 | SENSOR DE OXÍGENO DISUELTO | YSI | 5010 | 20L100731 | X | [13 empty] | X |  | AL-PAR1-EDAD-LAAR-FISI
L=28 | 067-SPH-09 | SENSOR DE pH | ORION | 8156BNUWP | SS1-17870 | X | [15 empty] | AL-PAR1-EDAD-LAAR-FISI
MF C=19 HV L=28 | 067-SPH-13 | SENSOR DE pH | ORION | 8156BNUWP | VW1-17843 | X | [15 empty] | AL-PAR1-EDAD-LAAR-MICR | SALE DE SERVICO DEL 2021-05- 21
L=23 | 067-SPH13 | SENSOR DE pH | ORION | 8156BNUWP | VW1-17843. | X
L=28 | 067-SPH-17 | SENSOR DE pH | ORION | 8156BNUWP | YR1-16862 | [14 empty] | X
L= 28 | 067-SPH-18 | SENSOR DE pH | HACH | PHC20101 | 203082611379 |  |  |  | X | [12 empty] | AL-PAR1-EDAD-LAAR-INST
L = 23 | 067-TUR-02 | TURBIDIMETRO | HACH | 2100Q | 19010C073721 | X | [15 empty] | AL-PAR1-EDAD-LAAR-DEEX
L= 29 | 067-TRC-01 | TRANSFORMADOR VOLTAJE DEL SECADOR DE MATERIAL 01 | FUKUDA | CU-FE11-1,5K | 01002333-001 |  | X | [14 empty] | AL-PAR1-EDAD-LAAR-INST
L= 29 | 067-TRC-02 | TRANSFORMADOR VOLTAJE DEL SECADOR DE MATERIAL 02 | FUKUDA | CU-FE11-1,5K | 01002333-002 |  |  | X | [13 empty] | AL-PAR1-EDAD-LAAR-MICR
L= 29 | 067-TRC-03 | TRANSFORMADOR VOLTAJE DEL SECADOR DE MATERIAL 03 | FUKUDA | CU-FE11-1,5K | 01002333-003 |  |  |  | X | [12 empty] | AL-PAR1-EDAD-LAAR-INST
L= 34 | 067-TRC-04 | TRANSFORMADOR VOLTAJE DE ENTRADA DE UPS 08 | EL WATTIO | 8000 VA | 26563 |  |  | X | [13 empty] | AL-PAR1-EDAD-LAAR-INST
L=34 | 067-TRC-05 | TRANSFORMADOR VOLTAJE DE SALIDA AISLAMIENTO DE UPS 08 | APC | SURT003 | 5S1510T18667 |  |  | X | [13 empty] | AL-PAR1-EDAD-LAAR-FISI
L= 04 | 067-UND-05 | UNIDAD DOSIFICADORA 20 mL | METROHM | SIN REGISTRO | SIN REGISTRO | X | [15 empty] | AL-PAR1-EDAD-LAAR-BOD2
L= 04 | 067-UND-07 | UNIDAD DOSIFICADORA 20 mL | METROHM | SIN REGISTRO | SIN REGISTRO | [14 empty] | X |  | AL-PAR1-EDAD-LAAR-FISI
L= 04 | 067-UND-09 | UNIDAD DOSIFICADORA 20 mL | METROHM | 806 | 10931844 | X | [15 empty] | AL-PAR1-EDAD-LAAR-FISI
L= 04 | 067-UND-10 | UNIDAD DOSIFICADORA 20 mL | METROHM | 806 | 10931857 | X | [15 empty] | AL-PAR1-EDAD-LAAR-FISI
L= 04 | 067-UND-11 | UNIDAD DOSIFICADORA 20 mL | METROHM | (806) 6.3026.220 | 30008288 | X | [15 empty] | AL-PAR1-EDAD-LAAR-FISI
L= 04 | 067-UND-12 | UNIDAD DOSIFICADORA 20 mL | METROHM | (806) 6.3026.220 | 30013089 | X | [15 empty] | AL-PAR1-EDAD-LAAR-FISI
L= 04 | 067-UND-13 | UNIDAD DOSIFICADORA 20 mL | METROHM | (806) 6.3026.220 | 30008296 | X | [15 empty] | AL-PAR1-EDAD-LAAR-BOD2
L= 04 | 067-UND-14 | UNIDAD DOSIFICADORA 50 mL | METROHM | (806) 6.3026.250 | 30025875 | [14 empty] | X |  | AL-PAR1-EDAD-LAAR-INST
L= 03 | 067-UFS-01 | UNIDAD FILTRACION 6 PUESTOS | MILLIPORE | SIN REGISTRO | SIN REGISTRO | [15 empty] | X | AL-PAR1-BOD4
L= 03 | 067-UFS-02 | UNIDAD FILTRACION 6 PUESTOS | MILLIPORE | SIN REGISTRO | SIN REGISTRO |  | X | [14 empty] | AL-PAR1-EDAD-LAAR-DEEX
L= 03 | 067-UFT-01 | UNIDAD FILTRACION 3 PUESTOS | MILLIPORE | SIN REGISTRO | SIN REGISTRO |  |  |  | X | [12 empty] | AL-PAR1-EDAD-LAAR-MICR
L=34 | 067-UPS-02 | UPS | EVEREST | POWER 10 | 967-UO310 | [12 empty] | X |  |  |  | AL-PAR1-EDAD-LAAR-REOF
L=34. | 067-UPS-04 | UPS | EVEREST | POWER UPS3 | 973-UO645 | [12 empty] | X |  |  |  | AL-PAR1-EDAD-LAAR-REOF
L=34 | 067-UPS-09 | UPS | CDP | UP011-3 AX | 180114-0540435 |  |  | X | [11 empty] | X
L= 05 | 067-VDI-03 | VARILLA DISPERSIÒN | IKA-ULTRA TURRAX | S18N - 19G | 03.468451 |  | X | [14 empty] | AL-PAR1-EDAD-LAAR-DEEX
L= 05 | 067-VDI-04 | VARILLA DISPERSIÒN | IKA-ULTRA TURRAX | S18N - 19G | 03.515271 | [14 empty] | X |  | AL-PAR1-EDAD-LAAR-BOD2
L=27 | 067-VPI-01 | VERIFICADOR DE ESTANQUEIDAD DE PIPETAS | BRAND | PLT unit | 02M55931 |  |  |  | X | [12 empty] | AL-PAR1-EDAD-LAAR-MICR
Note on C101: Autor: SE CAMBIA DE MUFLAS 02 A MUFLAS EL 2022-02-17
Note on Q228: Autor: EQUIPO EN MAL ESTADO PARA REPARACIÓN

## INVENTARIO SOFTWARE
INVENTARIO EQUIPAMIENTO DEL LABORATORIO DE AGUAS RESIDUALES
| CÓDIGO: 054M03F008 |  |  |  | VERSIÓN: 3
FECHA ÚLTIMA ACTUALIZACIÓN (AAAA-MM-DD): 2022-03-30
RESPONSABLE: MARIA DEL PILAR VALENCIA PARDO
UBICACIÓN MANUAL DEL FABRICANTE (MF) Y HOJA DE VIDA (HV) L=Legajador AZ C=Carpeta | CÓDIGO INTERNO LABORATORIO AGUAS RESIDUALES | EQUIPAMIENTO | MARCA | MODELO | SERIE | UBICACIÓN EQUIPAMIENTO (ÁREA)
[6 empty] | FISICOQUÍMICO | DESTILACIÓN / EXTRACCIÓN | INSTRUMENTAL | MICROBIOLOGÍA | BALANZAS | LAVADO | CUARTO FRIO | CUARTO MATERIAL DE REFERENCIA | CUARTO DE REACTIVOS 1 Y 2 | CUARTO AIRE ACONDICIONADO | CUARTO COMPRESOR Y BOMBAS | CUARTO GASES ESPECIALES | RECEPCION OFICINAS | UNIDAD ALMACENAMIENTO RESIDUOS | BODEGA 2 | BODEGA 4 | UBICACIÓN SAP - MÓDULO PM
Modulo 4 MF C=04 L=16 | 067-SOW-03 | SOFTWARE EQUIPO COT/NT | SHIMADZU | SIN REGISTRO | TOCV-21000-102155 V: 2.2 Firmware V: 1,08,00 |  |  | X | [13 empty] | AL-PAR1-EDAD-LAAR-INST
MF C=14 L=17 | 067-SOW-04 | SOFTWARE EQUIPO ESPECTROFOTOMETRO UV-VIS 02 | HACH | SIN REGISTRO | 1482336 (7/34/10/2/4/3/1) | X | [15 empty] | AL-PAR1-EDAD-LAAR-FISI
Modulo 4 MF C=24 L= 17 | 067-SOW-05 | SOFTWARE LABSOLUTIONS IR ESPECTROFOTOMETRO 03 | SHIMADZU | SIN REGISTRO | LabSolutions IR V.2, 23 | X | [15 empty] | AL-PAR1-EDAD-LAAR-FISI
Modulo 4 MF C=24 L= 17 | 067-SOW-06 | SOFTWARE LABSOLUTIONS MAIN ESPECTROFOTOMETRO 03 | SHIMADZU | SIN REGISTRO | LabSolutions Mng V.1,86SP2 | X | [15 empty] | AL-PAR1-EDAD-LAAR-FISI
Modulo 4 MF C=26 L=16 | 067-SOW-07 | SOFTWARE ESPETROFOTÓMETRO ABSORCIÓN ATÓMICA 02 | Analytik Jena | SIN REGISTRO | SOFTWARE Aspect CS V 2.2.2.0 |  |  | X
Modulo 4 MF C= 03 L=16 | 067-SOW-08 | SOFTWARE CROMATOGRAFO GASES | AGILENT | SIN REGISTRO | MasshunterWorkstation V10.1.49 |  |  | X

## INVENTARIO MATERIAL CALIBRACION
INVENTARIO EQUIPAMIENTO DEL LABORATORIO DE AGUAS RESIDUALES
| CÓDIGO: 054M03F008 |  |  |  | VERSIÓN: 3
FECHA ÚLTIMA ACTUALIZACIÓN (AAAA-MM-DD): 2022-03-24
RESPONSABLE: MARIA DEL PILAR VALENCIA PARDO
UBICACIÓN MANUAL DEL FABRICANTE (MF) Y HOJA DE VIDA (HV) L=Legajador AZ C=Carpeta | CÓDIGO INTERNO LABORATORIO AGUAS RESIDUALES | EQUIPAMIENTO | MARCA | MODELO | SERIE | UBICACIÓN EQUIPAMIENTO (ÁREA) | [22 empty] | OBSERVACIONES RELACIÓN DE LOS CERTIFICADOS DE CALIB.
[6 empty] | FISICOQUÍMICO | DESTILACIÓN / EXTRACCIÓN | INSTRUMENTAL | MICROBIOLOGÍA | BALANZAS | LAVADO | CUARTO FRIO | CUARTO MATERIAL DE REFERENCIA | CUARTO DE REACTIVOS 1 Y 2 | CUARTO AIRE ACONDICIONADO | CUARTO COMPRESOR Y BOMBAS | CUARTO GASES ESPECIALES | RECEPCION OFICINAS | UNIDAD ALMACENAMIENTO RESIDUOS | BODEGA 2 | LAVADO | FISICOQ | D/E | INSTRUMENTAL | MICROBIOLOGÍA | BALANZAS | BODEGA 2 | BODEGA 4 | No. Cerificado y Fecha de calibración | Fecha Proxima calibracion
L=31 | 067-IDL-01 | INTERFACE DATALOGGER CON SONDA | THERMCO | HITEMP 135 | Q78343 |  |  |  | X | [19 empty] | MM-T-000749 2021-12-08 | 2022-12-07 | ESTA EN MAL ESTADO
L=31 | 067-DIT-01 | DATALOGGER INALAMBRICO DE TEMPERATURA | MADGETECH | MADGENET | R61018 |  |  |  | X | [19 empty] | N.A | N.A
L=31 | 067-DIT-02 | DATALOGGER INALAMBRICO DE TEMPERATURA | MADGETECH | MADGENET | R63566 |  |  |  | X | [19 empty] | N.A | N.A
L=31 | 067-DIT-03 | DATALOGGER INALAMBRICO DE TEMPERATURA | MADGETECH | MADGENET | R63584 |  |  |  | X | [19 empty] | N.A | N.A
L=31 | 067-DIT-04 | DATALOGGER INALAMBRICO DE TEMPERATURA | MADGETECH | MADGENET | R70598 |  |  |  | X | [19 empty] | N.A | N.A
L=31 | 067-DIT-05 | DATALOGGER INALAMBRICO DE TEMPERATURA | MADGETECH | MADGENET | R70602 |  |  |  | X | [19 empty] | N.A | N.A
L= 17 | 067-EFM-01 | ESTÁNDARES PARA ESPECTROFOTÓMETRO (Juego) | SPECTRONIC Milton Roy | No. Catálogo 333150 | 3257347027 | [7 empty] | X | [14 empty] | X | REGCAL21008 2021-02-23 | 2023-02-23
L= 17 | 067-FOH-01 | FILTRO DE ÓXIDO DE HOLMIO | CVI-Laser | SIN REGISTRO | 299 059 | [7 empty] | X | [14 empty] | X | REGCAL21008 2021-02-23 | 2023-02-23
L= 16 | 067-JCG-01 | JERINGA DE INYECCIÓN CG EN VIDRIO DE 0-10 ML | AGILENT | N06-C2037 | SIN REGISTRO |  |  | X | [19 empty] | X | SIN USO NO HAY EQUIPO | XXXXXX
L= | 067-JCG-02 | JERINGA DE INYECCIÓN CG EN VIDRIO DE 0-25 ML | AGILENT | K03-B6771 | SIN REGISTRO |  |  | X | [19 empty] | X | SIN USO NO HAY EQUIPO | XXXXXX
L= | 067-JCG-03 | JERINGA DE INYECCIÓN CG EN VIDRIO DE 0-25 ML | AGILENT | K03-B6771 | SIN REGISTRO |  |  | X | [15 empty] | X |  |  |  |  | SIN USO NO HAY EQUIPO | XXXXXX
L= 16 | 067-JCO-01 | JERINGA DE INYECCIÓN COT EN VIDRIO DE 5 ML | ITO | MS-GAN500 | SIN REGISTRO |  |  | X | [20 empty] | Para calibrar el 2022 | Para calibrar el 2022
L= 16 | 067-JCO-02 | JERINGA DE INYECCIÓN COT EN VIDRIO DE 5 ML | ITO | MS-GAN500 | SIN REGISTRO |  |  | X | [20 empty] | MMV-00056 2021-09-10 | 2022-09-10
L= 06 | 067-MNM-01 | MANÓMETRO ANALÓGO DE 0 - 50 LB/IN DE AUTOCLAVE 01 | PRESSURE GAUGE | SIN REGISTRO | SIN REGISTRO | [5 empty] | X | [9 empty] | X | [7 empty] | MM-P-000392 2022-01-04 | 2023-01-03
L= 06 | 067-MNM-02 | MANÓMETRO ANALÓGO DE 0 - 50 LB/IN DE AUTOCLAVE 01 | PRESSURE GAUGE | SIN REGISTRO | SIN REGISTRO | [5 empty] | X | [9 empty] | X | [7 empty] | MM-P-000393 2022-01-04 | 2023-01-03
L= 06 | 067-MNM-03 | MANÓMETRO ANALÓGO DE 0 - 500 PSI DE AUTOCLAVE 02 | TUTTNAUER | SIN REGISTRO | SIN REGISTRO | [5 empty] | X | [9 empty] | X | [7 empty] | MM-P-000504 2022-03-07 | 2023-03-07
L= 26 | 067-PSE-01 | PESA DE 100 mg | METTLER TOLEDO | E2 - ALAMBRE | 11119160 | [7 empty] | X | [14 empty] | X | 43808C 2019-12-24 | 2022-12-24
L= 26 | 067-PSE-02 | PESA DE 1 g | METTLER TOLEDO | E2 - CILINDRICA | 11119190 | [7 empty] | X | [14 empty] | X | 43809C 2019-12-24 | 2022-12-24
L= 26 | 067-PSE-03 | PESA DE 10 g | METTLER TOLEDO | E2 - CILINDRICA | 11119220 | [7 empty] | X | [14 empty] | X | 43810C 2019-12-24 | 2022-12-24
L= 26 | 067-PSE-05 | PESA DE 50 g | HAFNER | E2- CILINDRICA | 2490810 | [7 empty] | X | [14 empty] | X | 43813C 2019-12-23 | 2022-12-26
L= 26 | 067-PSE-06 | PESA DE 200 g | HAFNER | E2- CILINDRICA | 2290810 | [7 empty] | X | [14 empty] | X | 43813C 2019-12-23 | 2022-12-26
L= 26 | 067-PSE-07 | PESA DE 2000 g | KERN | E2- CILINDRICA | G1519137 | [7 empty] | X | [14 empty] | X | LMS24223 2020-03-19 | 2023-03-19
L= 26 | 067-PSE-08 | PESA DE 100 g | KERN | E2- CILINDRICA | G1724885 | [7 empty] | X | [14 empty] | X | 43812C 2019-12-26 | 2022-12-26
L= 26 | 067-PSF-01 | PESA DE 50 g | METTLER TOLEDO | F1- CILINDRICA | 11119640 | [7 empty] | X | [14 empty] | X | 43814C 2019-12-26 | 2022-12-26
L= 26 | 067-PSF-02 | PESA DE 100 g | METTLER TOLEDO | F1- CILINDRICA | 11119650 | [7 empty] | X | [14 empty] | X | 43815C 2019-12-26 | 2022-12-26
L= 26 | 067-PSF-03 | PESA DE 500 g | METTLER TOLEDO | F1- CILINDRICA | 11119670 | [7 empty] | X | [14 empty] | X | 43816C 2019-12-26 | 2022-12-26
L= 03 | 067-RTP-01 | RELOJ TEMPORIZADOR | CASIO | TMR-71 | SIN REGISTRO | X | [15 empty] | X | [6 empty] | No aplica | Verificacion mensual
L= 03 | 067-RTP-02 | RELOJ TEMPORIZADOR | CASIO | TMR-71 | SIN REGISTRO |  |  |  | X | [15 empty] | X |  |  |  | No aplica | Verificacion mensual
L= 03 | 067-RTP-07 | RELOJ TEMPORIZADOR | FISHER BRAND | 06-662-3 11705873 | 180033518 |  |  |  | X | [15 empty] | X |  |  |  | No aplica | Verificacion mensual
L= 03 | 067-RTP-08 | RELOJ TEMPORIZADOR | FISHER BRAND | 06-662-3 11705873 | 192161888 |  |  |  | X | [15 empty] | X |  |  |  | No aplica | Verificacion mensual
L= 03 | 067-RTP-09 | RELOJ TEMPORIZADOR | FISHER BRAND | 06-662-3 11705873 | 192161872 | X | [15 empty] | X | [6 empty] | No aplica | Verificacion mensual
L= 03 | 067-RTP-10 | RELOJ TEMPORIZADOR | FISHER BRAND | 06-662-3 11705873 | 192161905 | X | [15 empty] | X | [6 empty] | No aplica | Verificacion mensual
L= 03 | 067-RTP-11 | RELOJ TEMPORIZADOR | FISHER BRAND | 9371W52 | 200414998 | X | [22 empty] | No aplica | Verificacion mensual
L= 03 | 067-RTP-12 | RELOJ TEMPORIZADOR | THOMAS SCIENTIFIC | 9371W52 | 200506141 | X | [22 empty] | No aplica | Verificacion mensual
L=28 | 067-STE-01 | SENSOR DE TEMPERATURA | ORION | ORION 917001-ATC | RYI-12476 | X | [15 empty] | X | [6 empty] | No tienen uso | No tienen uso
L= 30 | 067-STE-02 | SENSOR DE TEMPERATURA BLOQUE CALENTAMIENTO 02 | MERCK | SIN REGISTRO | 13430010 | [14 empty] | X | [6 empty] | X |  | No tienen uso | No tienen uso
L= 23 | 067-STE-03 | SENSOR DE TEMPERATURA | FISHER SCIENTIFIC | ACCUMET | 93X306506 273 | X | [15 empty] | X | [6 empty] | Sin uso en buen estado | Sin uso en buen estado
L= 23 | 067-STE-04 | SENSOR DE TEMPERATURA | FISHER SCIENTIFIC | ACCUMET | 93X306506 | [14 empty] | X | [7 empty] | X | Sin uso -Buen estado y esta en bodega ppal MB | Sin uso -Buen estado y esta en bodega ppal MB
L=30 | 067-STE-05 | SENSOR DE TEMPERATURA BLOQUE CALENTAMIENTO 03 | MERCK | SIN REGISTRO | 19150005 |  | X | [14 empty] | X | [6 empty] | MM-T-000574 2021-09-28 | 2022-09-27
L=28 | 067-STE-06 | SENSOR DE TEMPERATURA | ORION | 917001-ATC Probe | WQ1-101222 | [14 empty] | X | [6 empty] | X |  | Sin uso -Buen estado y esta en bodega ppal MB | Sin uso -Buen estado y esta en bodega ppal MB
L= 06 | 067-STI-09 | SENSOR DE TEMPERATURA AUTOCLAVE 02 (Lado derecho ) | PT100-231803 | SIN REGISTRO | SIN REGISTRO | [5 empty] | X | [9 empty] | X | [7 empty] | MM-T-000062 2021-03-26 | 2022-03-26
L= 06 | 067-STI-10 | SENSOR DE TEMPERATURA AUTOCLAVE 02 (Lado izquierdo ) | PT100-229400 | SIN REGISTRO | SIN REGISTRO | [5 empty] | X | [9 empty] | X | [7 empty] | MM-T-000063 2021-03-26 | 2022-03-26
L= 31 | 067-STI-12 | SENSOR DE TEMPERATURA | OMEGA | SIN REGISTRO | SIN REGISTRO | X | [15 empty] | X | [6 empty] | MM-T-7721 2021-2-3 | 2022-02-03
L= 31 | 067-STI-13 | SENSOR DE TEMPERATURA | OMEGA | SIN REGISTRO | SIN REGISTRO |  | X | [14 empty] | X | [6 empty] | MM-T-000602 2021-10-05 | 2022-10-04
L= 31 | 067-STI-14 | SENSOR DE TEMPERATURA | OMEGA | SIN REGISTRO | SIN REGISTRO |  |  |  | X | [15 empty] | X |  |  |  | MM-T-000603 2021-10-05 | 2022-10-04
L= 31 | 067-STI-15 | SENSOR DE TEMPERATURA | OMEGA | SIN REGISTRO | SIN REGISTRO | [14 empty] | X | [6 empty] | X |  | Sin uso | Sin uso
L= 31 | 067-STI-16 | SENSOR DE TEMPERATURA | OMEGA | SIN REGISTRO | SIN REGISTRO | [14 empty] | X | [6 empty] | X |  | sin uso | Sin uso
L= 31 | 067-STI-17 | SENSOR DE TEMPERATURA | OMEGA | SIN REGISTRO | SIN REGISTRO | [14 empty] | X | [6 empty] | X |  | sin uso | Sin uso
L= 31 | 067-STI-18 | SENSOR DE TEMPERATURA | MADGETECH | RTD | SIN REGISTRO |  |  |  | X | [19 empty] | NC-21-05-26-184 2021-05-18 | 2022-05-17
L= 31 | 067-STI-19 | SENSOR DE TEMPERATURA | MADGETECH | RTD | SIN REGISTRO |  |  |  | X | [19 empty] | NC-21-05-26-183 2021-05-18 | 2022-05-17
L= 31 | 067-STI-20 | SENSOR DE TEMPERATURA | MADGETECH | RTD | SIN REGISTRO |  |  |  | X | [19 empty] | NC-21-05-26-185 2021-05-18 | 2022-05-17
L= 31 | 067-STI-21 | SENSOR DE TEMPERATURA | MADGETECH | RTD | SIN REGISTRO |  |  |  | X | [19 empty] | NC-21-05-26-186 2021-05-24 | 2022-05-23
L= 31 | 067-STI-22 | SENSOR DE TEMPERATURA | MADGETECH | RTD | SIN REGISTRO |  |  |  | X | [19 empty] | NC-21-05-26-190 2021-05-24 | 2022-05-23
L= 31 | 067-TED-01 | TERMÓMETRO DIGITAL | EXTECH | TM100 | 11129182 |  | X | [14 empty] | X | [6 empty] | Hace parte 067-STI-13 | ''No aplica
L= 31 | 067-TED-02 | TERMÓMETRO DIGITAL | FLUKE | 51 II | 28810011WS |  |  |  | X | [15 empty] | X |  |  |  | Hace parte 067-STI-14 | 'No aplica
L=31 | 067-TEI-01 | TERMÓMETRO INFRARROJO | FLUKE | 64 MAX | 53031222WS | X | [22 empty] | MM-T-000917 2022-02-15 | 2023-02-14
L= 31 | 067-TER-22 | TERMÓMETRO ALCOHOL DE -35 A 50°C | BCR | SIN REGISTRO | SIN REGISTRO |  |  |  | X | [15 empty] | X |  |  |  | MM-T-000834 2021-12-29 | 2022-12-29
L= 31 | 067-TER-32 | TERMOMETRO HG DE 20 A 30°C | RP CARGUILLE LABS INC | SIN REGISTRO | 8K1861 | [7 empty] | X | [15 empty] | MM-T-7647 2020-12-10 | Para calibrar cada 3 año. 2023-12-09
L= 6 | 067-TER-33 | TERMÓMETRO METÁLICO DE 10 A 150°C AUTOCLAVE 01 | BOURDON HAENNI | SIN REGISTRO | SIN REGISTRO | [5 empty] | X | [9 empty] | X | [7 empty] | MM-T-000848 2022-1-3 | 2023-01-02 | Se envío a calibrar
L= 33 | 067-THG-06 | TERMOHIGROMETRO | BRIXCO | SH-109 | 10012365 |  |  |  | X | [11 empty] | X | [7 empty] | T~C MM-T-7393 2021-02-11 %H- MM-H-4197 2021-02-0 | 2023-02-10 2023-02-11
L= 33 | 067-THG-07 | TERMOHIGROMETRO CON DATALOGER | LUFFT | OPUS 20 THI | 189.0818.0802.034 |  |  | X | [14 empty] | X | [5 empty] | MM-T-000264 2021-06-28 MM-H-000155 2021-06-29 | 2023-06-28 2023-06-29
L= 33 | 067-THG-08 | TERMOHIGROMETRO CON DATALOGER | LUFFT | OPUS 20 THI | 209.0918.0802.034 |  | X | [16 empty] | X |  |  |  |  | MM-T-000265 2021-06-28 MM-H-000156 2021-06-29 | 2023-06-28 2023-06-29
L= 33 | 067-THG-09 | TERMOHIGROMETRO CON DATALOGER | LUFFT | OPUS 20 THI | 210.0918.0802.034 | X | [15 empty] | X | [6 empty] | MM-T-000191 -2021-06-04 mm-H-000108-2021-06-03. | 2023-06-04 2023-06-03
L= 33 | 067-THG-10 | TERMOHIGROMETRO CON DATALOGER | LUFFT | OPUS 20 THI | 201.0419,0802,034 |  |  |  |  | X | [15 empty] | X |  |  | MM-T-000189 -2021-06-04 mm-H-000107-2021-06-03. | 2023-06-04 2023-06-03
L= 33 | 067-THG-11 | TERMOHIGROMETRO CON DATALOGER | LUFFT | OPUS 20 THI | 204.0419.0802.034 |  |  |  | X | [15 empty] | X |  |  |  | MM-T-000190 -2021-06-04 mm-H-000106-2021-06-03. | 2023-06-04 2023-06-03
L= 33 | 067-THG-12 | TERMOHIGROMETRO CON DATALOGER | MADGETECH | MADGENET | R69459 |  |  |  |  | X | [18 empty] | NC-21-05-26-177 2021-05-26 | 2023-05-25
L= 33 | 067-THG-13 | TERMOHIGROMETRO CON DATALOGER | MADGETECH | MADGENET | R69886 | X | [22 empty] | NC-21-06-18-088 2021-05-13 | 2023-05-12
Gestión Adm-equipamiento- certificados de calib y mmto | 067-BUR-01 | BURETA DE VIDRIO DE 50 ML- Escala 0,1 ml | SIN REGISTRO | SIN REGISTRO | SIN REGISTRO | X | [22 empty] | MM-V-001201 2022-03-04 | 2025-03-03
Gestión Adm-equipamiento- certificados de calib y mmto | 067-BWK-28 | BOTELLA WINKLER VIDRIO CON TAPA DE 300 ML | WHEATON | SIN REGISTRO | SIN REGISTRO | [7 empty] | X | [14 empty] | X | MM-V-11939 2020-12-23 | 2023-12-13
Gestión Adm-equipamiento- certificados de calib y mmto | 067-BWK-65 | BOTELLA WINKLER VIDRIO CON TAPA DE 300 ML | WHEATON | SIN REGISTRO | SIN REGISTRO | [7 empty] | X | [14 empty] | X | MM-V-11296 2019-10-23 | 2022-10-23
Gestión Adm-equipamiento- certificados de calib y mmto | 067-BWK-112 | BOTELLA WINKLER VIDRIO CON TAPA DE 300 ML | WHEATON | SIN REGISTRO | SIN REGISTRO | [7 empty] | X | [14 empty] | x | MM-V-10297 2019-10-28 | 28/10/2022
Gestión Adm-equipamiento- certificados de calib y mmto | 067-BWK-131 | BOTELLA WINKLER VIDRIO CON TAPA DE 300 ML | WHEATON | SIN REGISTRO | SIN REGISTRO | [7 empty] | X | [14 empty] | x | MM-V-10297 2019-10-28 | 28/10/2022..
Gestión Adm-equipamiento- certificados de calib y mmto | 067-BWK-146 | BOTELLA WINKLER VIDRIO CON TAPA DE 300 ML | WHEATON | SIN REGISTRO | SIN REGISTRO | [7 empty] | X | [14 empty] | x | MM-V-10298 2019-10-28 | 28/10/2022…
Gestión Adm-equipamiento- certificados de calib y mmto | 067-BWK-151 | BOTELLA WINKLER VIDRIO CON TAPA DE 300 ML | WHEATON | SIN REGISTRO | SIN REGISTRO | [7 empty] | X | [14 empty] | x | MM-V-10299 2019-10-28 | 2022-10-28
Gestión Adm-equipamiento- certificados de calib y mmto | 067-BWK-152 | BOTELLA WINKLER VIDRIO CON TAPA DE 300 ML | WHEATON | SIN REGISTRO | SIN REGISTRO | [7 empty] | x | [14 empty] | x | MM-V-10300 2019-10-28 | 2022-10-28
Gestión Adm-equipamiento- certificados de calib y mmto | 067-BWK-153 | BOTELLA WINKLER VIDRIO CON TAPA DE 300 ML | WHEATON | SIN REGISTRO | SIN REGISTRO | [7 empty] | X | [14 empty] | x | MM-V-10301 2019-10-29 | 2022-10-29
Gestión Adm-equipamiento- certificados de calib y mmto | 067-BWK-154 | BOTELLA WINKLER VIDRIO CON TAPA DE 300 ML | WHEATON | SIN REGISTRO | SIN REGISTRO | [7 empty] | X | [14 empty] | x | MM-V-10302 2019-10-29 | 2022-10-29
Gestión Adm-equipamiento- certificados de calib y mmto | 067-BWK-156 | BOTELLA WINKLER VIDRIO CON TAPA DE 300 ML | WHEATON | SIN REGISTRO | SIN REGISTRO | [7 empty] | X | [14 empty] | x | MM-V-10303 2019-10-29 | 2022-10-29
Gestión Adm-equipamiento- certificados de calib y mmto | 067-BWK-157 | BOTELLA WINKLER VIDRIO CON TAPA DE 300 ML | WHEATON | SIN REGISTRO | SIN REGISTRO | [7 empty] | X | [14 empty] | x | MM-V-10304 2019-10-29 | 2022-10-29
Gestión Adm-equipamiento- certificados de calib y mmto | 067-BWK-161 | BOTELLA WINKLER VIDRIO CON TAPA DE 300 ML | WHEATON | SIN REGISTRO | SIN REGISTRO | [7 empty] | X | [14 empty] | x | MM-V-10305 2019-10-29 | 2022-10-29
Gestión Adm-equipamiento- certificados de calib y mmto | 067-WKP-01 | BOTELLA WINKLER PLÁSTICA CON TAPA DE 300 ML | NALGENE | SIN REGISTRO | SIN REGISTRO | [7 empty] | X | [14 empty] | x | MM-V-11941 2020-12-23 | 2023-12-23
Gestión Adm-equipamiento- certificados de calib y mmto | 067-WKP-02 | BOTELLA WINKLER PLÁSTICA CON TAPA DE 300 ML | NALGENE | SIN REGISTRO | SIN REGISTRO | [7 empty] | X | [14 empty] | x | MM-V-11942 2020-12-24 | 2023-12-24.
Gestión Adm-equipamiento- certificados de calib y mmto | 067-WKP-03 | BOTELLA WINKLER PLÁSTICA CON TAPA DE 300 ML | NALGENE | SIN REGISTRO | SIN REGISTRO | [7 empty] | X | [14 empty] | x | MM-V-11943 2020-12-24 | 2023-12-24
Gestión Adm-equipamiento- certificados de calib y mmto | 067-WKP-04 | BOTELLA WINKLER PLÁSTICA CON TAPA DE 300 ML | NALGENE | SIN REGISTRO | SIN REGISTRO | [7 empty] | X | [14 empty] | x | MM-V-11944 2020-12-24 | 2023-12-24
Gestión Adm-equipamiento- certificados de calib y mmto | 067-CIM-08 | CONO IMHOFF DE 1L | SILBER BRAND | SIN REGISTRO | Lote No. 09J | [7 empty] | X | [14 empty] | x | MM-V-11875 2020-12-09 | 2023-12-09
Gestión Adm-equipamiento- certificados de calib y mmto | 067-CIM-10 | CONO IMHOFF DE 1L | SILBER BRAND | SIN REGISTRO | Lote No. 09J | [7 empty] | X | [14 empty] | x | MM-V-11380 2020-08-27 | 2023-08-27
Gestión Adm-equipamiento- certificados de calib y mmto | 067-CIM-12 | CONO IMHOFF DE 1L | SILBER BRAND | SIN REGISTRO | Lote No. 11K | [7 empty] | X | [14 empty] | x | MM-V-11876 2020-12-09 | 2023-12-09
Gestión Adm-equipamiento- certificados de calib y mmto | 067-CIM-16 | CONO IMHOFF DE 1L | SILBER BRAND | SIN REGISTRO | Lote No. 11K | [7 empty] | X | [14 empty] | x | MM-V-11877 2020-12-09 | 2023-12-09
Gestión Adm-equipamiento- certificados de calib y mmto | 067-CIM-18 | CONO IMHOFF DE 1L | SILBER BRAND | SIN REGISTRO | Lote No.11K | [7 empty] | X | [14 empty] | x | MM-V-11381 2020-08-28 | 2023-08-28
Gestión Adm-equipamiento- certificados de calib y mmto | 067-CIM-19 | CONO IMHOFF DE 1L | SILBER BRAND | SIN REGISTRO | Lote No. 11K | [7 empty] | X | [14 empty] | x | MM-V-11382 2020-08-31 | 2023-08-31
Gestión Adm-equipamiento- certificados de calib y mmto | 067-MAF-78 | MATRAZ AFORADO CON TAPA DE 5 ML | PYREX | SIN REGISTRO | Lote No. 5640 | [7 empty] | X | [14 empty] | x | MM-V-11921 2020-12-17 | 2023-12-17
Gestión Adm-equipamiento- certificados de calib y mmto | 067-MAF-77 | MATRAZ AFORADO CON TAPA DE 10 ML (ámbar) | BRAND | BLAUBRAND-DURAN | Lote No. 05.06 | [7 empty] | X | [14 empty] | x | MM-V-11922 2020-12-17 | . 2023-12-17
Gestión Adm-equipamiento- certificados de calib y mmto | 067-MAF-65 | MATRAZ AFORADO CON TAPA DE 25 ML | PYREX | SIN REGISTRO | Lote No. 5640 | [7 empty] | X | [14 empty] | x | MM-V-11923 2020-12-17 | 2023-12-17.
Gestión Adm-equipamiento- certificados de calib y mmto | 067-MAF-34 | MATRAZ AFORADO CON TAPA DE 50 ML | PYREX | SIN REGISTRO | Lote No. 5640.. | [7 empty] | X | [14 empty] | x | MM-V-11924 2020-12-17 | 2023-12-17
Gestión Adm-equipamiento- certificados de calib y mmto | 067-MAF-88 | MATRAZ AFORADO CON TAPA DE 50 ML | SIBATA | SIN REGISTRO | Lote No. 71 | [7 empty] | X | [14 empty] | x | MM-V-10310 2019-10-31 | 2022-10-31
Gestión Adm-equipamiento- certificados de calib y mmto | 067-MAF-85 | MATRAZ AFORADO CON TAPA DE 100 ML | PYREX | SIN REGISTRO | Lote:5640 | [7 empty] | X | [14 empty] | x | MM-V-11925 2020-12-17 | 2023-12-17
Gestión Adm-equipamiento- certificados de calib y mmto | 067-MAF-73 | MATRAZ AFORADO CON TAPA DE 200 ML | LMS | SIN REGISTRO | Lote. 04,05 | [22 empty] | x | MM-V-6985 2017-10-06 | 2020-10-05
Gestión Adm-equipamiento- certificados de calib y mmto | 067-MAF-87 | MATRAZ AFORADO CON TAPA DE 200 ML | LMS | SIN REGISTRO | Lote No. 04.05 | [7 empty] | X | [14 empty] | x | MM-V-10311 2019-10-31 | 2022-10-31
Gestión Adm-equipamiento- certificados de calib y mmto | 067-MAF-60 | MATRAZ AFORADO CON TAPA DE 250 ML | PYREX | SIN REGISTRO | Lote No. 5680. | [7 empty] | X | [14 empty] | x | MM-V-11927 2020-12-18 | 2023-12-18
Gestión Adm-equipamiento- certificados de calib y mmto | 067-MAF-62 | MATRAZ AFORADO CON TAPA DE 200 ML | PYREX | SIN REGISTRO | Lote: 5640 | [22 empty] | x | MM-V-6987 2017-10-07 | 2020-10-07
Gestión Adm-equipamiento- certificados de calib y mmto | 067-MAF-194 | MATRAZ AFORADO CON TAPA DE 250 ML | PIREX | SIN REGISTRO | Lote No. 5640... | [7 empty] | X | [14 empty] | x | MM-V-10313 2019-10-31 | 2022-10-31
Gestión Adm-equipamiento- certificados de calib y mmto | 067-MAF-195 | MATRAZ AFORADO CON TAPA DE 250 ML | PIREX | SIN REGISTRO | Lote No. 5640, | [7 empty] | X | [14 empty] | x | MM-V-10314 2019-11-01 | 2022-11-01
Gestión Adm-equipamiento- certificados de calib y mmto | 067-MAF-58 | MATRAZ AFORADO CON TAPA DE 500 ML | PYREX | SIN REGISTRO | Lote No. 5640,, | [7 empty] | X | [14 empty] | x | MM-V-11928 2020-12-18 | 2023-12-18
Gestión Adm-equipamiento- certificados de calib y mmto | 067-MAF-103 | MATRAZ AFORADO CON TAPA DE 500 ML | BRAND | BLAUD BRAND | Lote No. 14.52. | [7 empty] | X | [14 empty] | x | MM-V-10316 2019-11-01 | 2022-11-01
Gestión Adm-equipamiento- certificados de calib y mmto | 067-MAF-54 | MATRAZ AFORADO CON TAPA DE 1000 ML | PYREX | SIN REGISTRO | Lote No. 5640,.. | [7 empty] | X | [14 empty] | x | MM-V-10317 2019-11-01 | 2022-11-01
Gestión Adm-equipamiento- certificados de calib y mmto | 067-MAF-91 | MATRAZ AFORADO CON TAPA DE 1000 ML | PIREX | SIN REGISTRO | Lote No. 5640,,. | [7 empty] | X | [14 empty] | x | MM-V-10318 2019-11-05 | 2022-10-30'
Gestión Adm-equipamiento- certificados de calib y mmto | 067-MAF-93 | MATRAZ AFORADO CON TAPA DE 1000 ML | PYREX | SIN REGISTRO | Lote No. 5640….. | [7 empty] | X | [14 empty] | x | MM-V-11929 2020-12-18 | 2023-12-18
Gestión Adm-equipamiento- certificados de calib y mmto | 067-MAF-66 | MATRAZ AFORADO CON TAPA DE 2000 ML | SCHOTT DURAN | SIN REGISTRO | SIN REGISTRO | [7 empty] | X | [14 empty] | x | MM-V-11930 2020-12-18 | 2023-12-18.
Gestión Adm-equipamiento- certificados de calib y mmto | 067-MAF-215 | MATRAZ AFORADO CON TAPA DE 2000 ML | PIREX | SIN REGISTRO | Lote No. 5640 | [7 empty] | X | [14 empty] | x | MM-V-10320 2019-11-05 | 2022-11-05
Gestión Adm-equipamiento- certificados de calib y mmto | 067-MAF-216 | MATRAZ AFORADO CON TAPA DE 2000 ML | PIREX | SIN REGISTRO | Lote No. 5640 | [7 empty] | X | [14 empty] | x | MM-V-10321 2019-11-05 | 2022-11-05
Gestión Adm-equipamiento- certificados de calib y mmto | 067- PIA-44 | PIPETA AFORADA DE 1 ML | LMS | SIN REGISTRO | Lote No.01.07 | [7 empty] | X | [14 empty] | x | MM-V-11905 2020-12-11 | 2023-12-10
Gestión Adm-equipamiento- certificados de calib y mmto | 067-PIA-46 | PIPETA AFORADA DE 2 ML | BRAND | SIN REGISTRO | Lote No.09.06 | [7 empty] | X | [14 empty] | x | MM-V-11906 2020-12-11 | 2023-12-10
Gestión Adm-equipamiento- certificados de calib y mmto | 067-PIA-09 | PIPETA AFORADA DE 3 ML | PYREX | SIN REGISTRO | Lote No.7100 | [7 empty] | X | [14 empty] | x | MM-V-11907 2020-12--11 | 2023-12-10
Gestión Adm-equipamiento- certificados de calib y mmto | 067-PIA-11 | PIPETA AFORADA DE 4 ML | PYREX | SIN REGISTRO | Lote No.7100. | [7 empty] | X | [14 empty] | x | MM-V-11908 2020-12-11 | 2023-12-10
Gestión Adm-equipamiento- certificados de calib y mmto | 067-PIA-30 | PIPETA AFORADA DE 5 ML | PYREX | SIN REGISTRO | Lote No.7100.. | [7 empty] | X | [14 empty] | x | MM-V-11909 2020-12-14 | 2023-12-14
Gestión Adm-equipamiento- certificados de calib y mmto | 067-PIA-74 | PIPETA AFORADA DE 5 ML | BRAND | BLAUBRAND | Lote No.14.08 | [7 empty] | X | [14 empty] | x | MM-V-11910 2020-12-14 | 2023-12-14
Gestión Adm-equipamiento- certificados de calib y mmto | 067-PIA-72 | PIPETA AFORADA DE 6 ML | BRAND | BLAUBRAND | Lote No.14.01 | [7 empty] | X | [14 empty] | x | MM-V-11911 2023-12-14 | 2023-12-14
Gestión Adm-equipamiento- certificados de calib y mmto | 067-PIA-79 | PIPETA AFORADA DE 6 ML | BRAND | BLAUBRAND | Lote No. 14-01 | [7 empty] | X | [14 empty] | x | MM-V-10286 2019-11-06 | 2022-11-06
Gestión Adm-equipamiento- certificados de calib y mmto | 067-PIA-31 | PIPETA AFORADA DE 10 ML | BRAND | BLAUBRAND | Lote No.03.03 | [7 empty] | X | [14 empty] | x | MM-V-11912 2020-12-14 | 2023-12-14
Gestión Adm-equipamiento- certificados de calib y mmto | 067-PIA-70 | PIPETA AFORADA DE 10 ML | BRAND | BLAUBRAND | Lote No.11.05 | [7 empty] | X | [14 empty] | x | MM-V-11913 2020-12-15 | .2023-12-15
Gestión Adm-equipamiento- certificados de calib y mmto | 067-PIA-71 | PIPETA AFORADA DE 10 ML | BRAND | BLAUBRAND | Lote No.12.11 | [7 empty] | X | [14 empty] | x | MM-V-11914 2020-12-15 | 2023-12-15
Gestión Adm-equipamiento- certificados de calib y mmto | 067-PIA-16 | PIPETA AFORADA DE 15 ML | BRAND | BLAUBRAND | Lote No.06.01 | [7 empty] | X | [14 empty] | x | MM-V-11915 2020-12-12-15 | 2023-12-15
Gestión Adm-equipamiento- certificados de calib y mmto | 067-PIA-69 | PIPETA AFORADA DE 15 ML | BRAND | BLAUBRAND | Lote No.01.04 | [7 empty] | X | [14 empty] | x | MM-V-11916 2020-12-15 | 2023-12-15
Gestión Adm-equipamiento- certificados de calib y mmto | 067-PIA-68 | PIPETA AFORADA DE 20 ML | BRAND | BLAUBRAND ETERNA | Lote No.14.05 | [7 empty] | X | [14 empty] | x | MM-V-11917 2020-12-16 | 2023-12-16
Gestión Adm-equipamiento- certificados de calib y mmto | 067-PIA-66 | PIPETA AFORADA DE 25 ML | PYREX | SIN REGISTRO | Lote No.7100… | [7 empty] | X | [14 empty] | x | MM-V-11918 2020-12-16 | 2023-02-16
Gestión Adm-equipamiento- certificados de calib y mmto | 067-PIA-65 | PIPETA AFORADA DE 50 ML | BRAND | BLAUBRAND | Lote No. 07.06 | [7 empty] | X | [14 empty] | x | MM-V-11919 2020-12-16 | 2023-12-16
Gestión Adm-equipamiento- certificados de calib y mmto | 067-PIA-55 | PIPETA AFORADA DE 100 ML | BRAND | BLAUBRAND | Lote No. 98.03 | [7 empty] | X | [14 empty] | x | MM-V-11920 2020-12-16 | 2023-12-16
Gestión Adm-equipamiento- certificados de calib y mmto | 067-PIG-24 | PIPETA GRADUADA CLASE B DE 10 ML | BRAND | SIN REGISTRO | SIN REGISTRO | [7 empty] | X | [14 empty] | x | MM-V-10287 2019-11-06 | .06/11/2022
Gestión Adm-equipamiento- certificados de calib y mmto | 067-PIG-25 | PIPETA GRADUADA CLASE B DE 10 ML | BRAND | SIN REGISTRO | Lote No. 370034B-25 | [7 empty] | X | [14 empty] | x | MM-V-10288 2019-11-06 | 2022-11-06
Gestión Adm-equipamiento- certificados de calib y mmto | 067-PIG-16 | PIPETA GRADUADA CLASE B DE 25 ML | KIMAX-51 | SIN REGISTRO | Lote No. 37034-A | [7 empty] | X | [14 empty] | x | MM-V-11904 2020-12--10 | 2023-12-10
Gestión Adm-equipamiento- certificados de calib y mmto | 067-PIG-27 | PIPETA GRADUADA CLASE B DE 25 ML | KIMAX | SIN REGISTRO | Lote No. 370034B-25 | [7 empty] | X | [14 empty] | x | MM-V-10289 2019-11-06 | 2022-11-06
Gestión Adm-equipamiento- certificados de calib y mmto | 067-PIG-29 | PIPETA GRADUADA CLASE B DE 25 ML | KIMAX | SIN REGISTRO | Lote No. 370034B-25.. | [7 empty] | X | [14 empty] | x | MM-V-10290 2019-11-06 | 2022-11-06
Gestión Adm-equipamiento- certificados de calib y mmto | 067-PRO-31 | PROBETA PLÁSTICA DE 50 ML | BRAND | SIN REGISTRO | Lote No. 14.02 | [7 empty] | X | [14 empty] | x | MM-V-11932 2020-12-21 | .21/12/2023
Gestión Adm-equipamiento- certificados de calib y mmto | 067-PRO-18 | PROBETA PLÁSTICA DE 100 ML | BRAND | PLASTI BRAND | Lote No. 05.01 | [7 empty] | X | [14 empty] | x | MM-V-11933 2020-12-21 | ..21/12/2023
Gestión Adm-equipamiento- certificados de calib y mmto | 067-PRO-30 | PROBETA PLÁSTICA DE 100 ML | BRAND | SIN REGISTRO | Lote No. 13.05 | [7 empty] | X | [14 empty] | x | MM-V-11934 2020-12-21 | 2023-12-21
Gestión Adm-equipamiento- certificados de calib y mmto | 067-PRO-21 | PROBETA PLÁSTICA DE 250 ML | BRAND | PLASTI BRAND | Lote No. 05.01. | [7 empty] | X | [14 empty] | x | MM-V-11935 2020-12-22 | ..2023-12-22
Gestión Adm-equipamiento- certificados de calib y mmto | 067-PRO-58 | PROBETA PLÁSTICA DE 250 ML | BRAND | PLASTI BRAND | Lote No. 05.01.. | [7 empty] | X | [14 empty] | x | MM-V-10294 2019-11-08 | 2022-11-08
Gestión Adm-equipamiento- certificados de calib y mmto | 067-PRO-59 | PROBETA PLÁSTICA DE 250 ML | BRAND | PLASTI BRAND | Lote No. 05.01… | [7 empty] | X | [14 empty] | x | MM-V-10295 2019-11-08 | 2022-11-08
Gestión Adm-equipamiento- certificados de calib y mmto | 067-PRO-23 | PROBETA PLÁSTICA DE 500 ML | BRAND | PLASTI BRAND | Lote No. 05.01…. | [7 empty] | X | [14 empty] | x | MM-V-11936 2020-12-22 | 2023-12-22
Gestión Adm-equipamiento- certificados de calib y mmto | 067-PRO-28 | PROBETA PLÁSTICA DE 1000 ML | BRAND | PLASTI BRAND | Lote No. 05-01 | [7 empty] | X | [14 empty] | x | MM-V-11937 2020-12-22 | 2023-12-22
Gestión Adm-equipamiento- certificados de calib y mmto | 067-PRO-41 | PROBETA VIDRIO DE 25 ML | BRAND | BLAUBRAND ETERNA | Lote No. 14.40 | [7 empty] | X | [14 empty] | x | MM-V-11931 2020-12-21 | 2023-12-21
Gestión Adm-equipamiento- certificados de calib y mmto | 067-PRO-60 | PROBETA VIDRIO DE 50 ML | ISOLAB | SIN REGISTRO | DE-M 17 | [7 empty] | X | [14 empty] | x | MM-V-10291 2019-11-07 | 2022-11-07
Gestión Adm-equipamiento- certificados de calib y mmto | 067-PRO-61 | PROBETA VIDRIO DE 50 ML | ISOLAB | SIN REGISTRO | DE-M 17 | [7 empty] | X | [14 empty] | x | MM-V-10292 2019-11-07 | .2022-11-07
Gestión Adm-equipamiento- certificados de calib y mmto | 067-PRO-62 | PROBETA VIDRIO DE 100 ML | GLASSCO | DE-M | Lote No. 05.18 | [7 empty] | X | [14 empty] | x | MM-V-10293 2019-11-07 | 2022-11-07
Gestión Adm-equipamiento- certificados de calib y mmto | 067-PRO-63 | PROBETA VIDRIO DE 100 ML | GLASSCO | DE-M | Lote No. 05.18. | [7 empty] | X | [14 empty] | x | MM-V-10306 2019-10-30 | 2022-10-30
Gestión Adm-equipamiento- certificados de calib y mmto | 067-PRO-64 | PROBETA VIDRIO DE 100 ML | BRAND | DURAN GROUP | Lote No. 19.01 | [7 empty] | X | [14 empty] | x | MM-V-11988 2021-01-04 | 2024-01-04
Gestión Adm-equipamiento- certificados de calib y mmto | 067-PRO-65 | PROBETA VIDRIO DE 100 ML | BRAND | DURAN GROUP | Lote No. 19.01. | [7 empty] | X | [14 empty] | x | MM-V-11989 2021-01-18 | 2024-01-18
Gestión Adm-equipamiento- certificados de calib y mmto | 067-PRO-66 | PROBETA VIDRIO DE 100 ML | BRAND | DURAN GROUP | Lote No. 19.01.. | [7 empty] | X | [14 empty] | x | MM-V-11990 2021-01-19 | 2024-01-19
Gestión Adm-equipamiento- certificados de calib y mmto | 067-PRO-67 | PROBETA VIDRIO DE 100 ML | BRAND | DURAN GROUP | Lote No. 19.01… | [7 empty] | X | [14 empty] | x | MM-V-11991 2021-01-20 | 2024-01-20
Gestión Adm-equipamiento- certificados de calib y mmto | 067-PRO-29 | PROBETA VIDRIO DE 1000 ML | BRAND | BLAUBRAND ETERNA | Lote No. 12.07 | [7 empty] | X | [14 empty] | x | MM-V-11938 2020-12-22 | 2023-12-22
Gestión Adm-equipamiento- certificados de calib y mmto | 067-PRO-56 | PROBETA VIDRIO DE 1000 ML | BRAND | BLAUBRAND ETERNA | Lote No. 12.07. | [7 empty] | X | [14 empty] | x | MM-V-10307 2019-10-30 | 2022-10-30
Gestión Adm-equipamiento- certificados de calib y mmto | 067-PRO-57 | PROBETA VIDRIO DE 1000 ML | BRAND | BLAUBRAND ETERNA | Lote No. 12.07.. | [7 empty] | X | [14 empty] | x | MM-V-10308 2019-10-30 | 2022-10-30
x
Note on Y17: Autor: INSTALADA EN EL EQUIPO COT

## INVENTARIO OTROS
INVENTARIO EQUIPAMIENTO LABORATORIO AGUAS RESIDUALES
| CÓDIGO: 054M03F008 |  |  |  | VERSIÓN: 3
FECHA ÚLTIMA ACTUALIZACIÓN (AAAA-MM-DD): 2021-11-30
RESPONSABLE: MARIA DEL PILAR VALENCIA PARDO
UBICACIÓN MANUAL DEL FABRICANTE (MF) Y HOJA DE VIDA (HV) L=Legajador AZ C=Carpeta | CÓDIGO INTERNO LABORATORIO AGUAS RESIDUALES | EQUIPAMIENTO | MARCA | MODELO | SERIE | UBICACIÓN EQUIPAMIENTO (ÁREA)
[6 empty] | FISICOQUÍMICO | DESTILACIÓN / EXTRACCIÓN | INSTRUMENTAL | MICROBIOLOGÍA | BALANZAS | LAVADO | CUARTO FRIO | CUARTO MATERIAL DE REFERENCIA | CUARTO DE REACTIVOS 1 Y 2 | CUARTO AIRE ACONDICIONADO | CUARTO COMPRESOR Y BOMBAS | CUARTO GASES ESPECIALES | RECEPCION OFICINAS | UNIDAD ALMACENAMIENTO RESIDUOS | BODEGA 2 | BODEGA 4 | UBICACIÓN SAP - MÓDULO PM
L-03 | 067-ASP-01 | ASPIRADORA PARA EQUIPOS | DOUGLAS | 702531 | SIN REGISTRO | [14 empty] | X
L-03 | 067-DDE-01 | DUCHA DE EMERGENCIA CON LAVAOJOS | SIN REGISTRO | SIN REGISTRO | SIN REGISTRO | [16 empty] | AL-PAR1-EDAD-LAAR-INST
L-03 | 067-GRQ-01 | GABINETE DE REACTIVOS QUÍMICOS | DALTON | SIN REGISTRO | 13149*20 | [8 empty] | X | [7 empty] | AL-PAR1-EDAD-LAAR-INST
AL-PAR1-EDAD-LAAR-FISI
AL-PAR1-EDAD-LAAR-FISI
AL-PAR1-EDAD-LAAR-FISI

## Hoja1
Código | Nombre | Marca | Modelo | Serie | Ubicación | Punto de Calibración °C
067-NEV-02 | NEVERA | LAB LINE | 3551 | 0301-005 | Fisicoquímico | 4 ± 2
067-STI-09 | SENSOR DE TEMPERATURA AUTOCLAVE 02 (Lado derecho ) | PT100-231803 | SIN REGISTRO | SIN REGISTRO | Lavado | 121 - 124°C (Tres ciclos) 132-135 (Un ciclos)
067-STI-10 | SENSOR DE TEMPERATURA AUTOCLAVE 02 (Lado izquierdo ) | PT100-229400 | SIN REGISTRO | SIN REGISTRO | Lavado | 121 - 124°C (Tres ciclos) 132-135 (Un ciclos)
Código | Nombre | Marca | Modelo | Serie | Cable de conexión
067-DGN-02 | DIGESTOR DE NITROGENO | BUCHI | K-439 | 1000316966 | Toma Leviton No.010016

## INVENTARIO EQUIPOS MANT Y C (2 (hidden)
INVENTARIO EQUIPAMIENTO DEL LABORATORIO DE AGUAS RESIDUALES
| CÓDIGO: 054M03F008 |  |  |  | VERSIÓN: 3
FECHA ÚLTIMA ACTUALIZACIÓN (AAAA-MM-DD): 2021-11-19
RESPONSABLE: MARIA DEL PILAR VALENCIA PARDO
UBICACIÓN MANUAL DEL FABRICANTE (MF) Y HOJA DE VIDA (HV) L=Legajador AZ C=Carpeta | CÓDIGO INTERNO LABORATORIO AGUAS RESIDUALES | EQUIPAMIENTO | MARCA | MODELO | SERIE | UBICACIÓN EQUIPAMIENTO (ÁREA)
[6 empty] | FISICOQUÍMICO | DESTILACIÓN / EXTRACCIÓN | INSTRUMENTAL | MICROBIOLOGÍA | BALANZAS | LAVADO | CUARTO FRIO | CUARTO MATERIAL DE REFERENCIA | CUARTO DE REACTIVOS 1 Y 2 | CUARTO AIRE ACONDICIONADO | CUARTO COMPRESOR Y BOMBAS | CUARTO GASES ESPECIALES | RECEPCION OFICINAS | UNIDAD ALMACENAMIENTO RESIDUOS | BODEGA 2 | BODEGA 4 | UBICACIÓN SAP - MÓDULO PM
L= 05 | 067-AGM-01 | AGITADOR MAGNETICO | BARNSTEAD / THERMOLINE | S46415 | 621950364029 | [14 empty] | X |  | AL-PAR1-EDAD-LAAR-BOD2
L= 05 | 067-AGM-02 | AGITADOR MAGNETICO | BARNSTEAD / THERMOLYNE | S46725 | 46703667 | [14 empty] | X |  | AL-PAR1-EDAD-LAAR-BOD2
L= 05 | 067-AGM-03 | AGITADOR MAGNETICO | BARNSTEAD / THERMOLYNE | S46725 | 638910915502 | [14 empty] | X |  | AL-PAR1-EDAD-LAAR-BOD2
L= 04 | 067-AGM-04 | AGITADOR MAGNETICO | METROHM | 728 | SIN REGISTRO | X | [15 empty] | AL-PAR1-EDAD-LAAR-FISI
L= 04 | 067-AGM-05 | AGITADOR MAGNETICO | METROHM | 728 | 1728001081547 | [14 empty] | X |  | AL-PAR1-EDAD-LAAR-BOD2
L= 04 | 067-AGM-06 | AGITADOR MAGNETICO | METROHM | 728 | 1728001081544 | X | [15 empty] | AL-PAR1-EDAD-LAAR-FISI
L= 05 | 067-AGM-07 | AGITADOR MAGNÉTICO DIGITAL | CORNING | PC-410D | 153414290076 | X | [15 empty] | AL-PAR1-EDAD-LAAR-FISI
L= 05 | 067-AGM-08 | AGITADOR MAGNÉTICO DIGITAL | CORNING | PC-410D | 143412198020 |  |  | X | [13 empty] | AL-PAR1-EDAD-LAAR-INST
L= 04 | 067-AGM-09 | AGITADOR MAGNETICO | METROHM | 801 | 1801001084433 | X | [15 empty] | AL-PAR1-EDAD-LAAR-FISI
L= 05 | 067-AGV-01 | AGITADOR-MINI (Vórtex) | IKA | MS1 | 03.129224 |  |  |  | X | [12 empty] | AL-PAR1-EDAD-LAAR-MICR
L= 05 | 067-AGV-02 | AGITADOR-MINI (Vórtex) | VELP SCIENTIFICA | F202A0175 | 410991 |  |  |  | X | [12 empty] | AL-PAR1-EDAD-LAAR-MICR
L= 05 | 067-AGS-01 | AGITADOR MULTIPLE 6 PUESTOS | LAB LINE | 1288 | 0293-0723 | [14 empty] | X |  | AL-PAR1-EDAD-LAAR-BOD2
L= 05 | 067-AGS-02 | AGITADOR MULTIPLE 6 PUESTOS | BARNSTEAD / LAB LINE | 1288 | 1658070804257 | [14 empty] | X |  | AL-PAR1-EDAD-LAAR-BOD2
L= 02 | 067-AUC-10 | AIRE UNIDAD CONDENSADORA (Exterior: Entrada recepción muestra) | YORK | YNVFYC036BBH-A-X | 316502742160100000 |  |  |  | X | [12 empty] | AL-PAR1-EDAD-LAAR-MICR
| 067-AUM-12 | AIRE UNIDAD MANEJADORA PISOTECHO (Siembra) | YORK | YNFFXC036BBH-FX | 3.074e+17 |  |  |  | X | [12 empty] | AL-PAR1-EDAD-LAAR-MICR
L= 02 | 067-AUC-11 | AIRE UNIDAD CONDENSADORA (Exterior: Jardín oficina Jefe) | LG | SP342CE | 604KARW0CG62 |  |  |  | X | [12 empty] | AL-PAR1-EDAD-LAAR-MICR
| 067-AUM-13 | AIRE UNIDAD MANEJADORA (Preparación medios) | LG | SP342CE | 604KAXV09Q82 |  |  |  | X | [12 empty] | AL-PAR1-EDAD-LAAR-MICRO
L= 25 | 067-AUC-12 | AIRE UNIDAD CONDENSADORA (Exterior: Terraza Laboratorio cuarto frio) | TECUMSEK | 6526000100FH4524F | UFH300HZT70NX | [6 empty] | X | [9 empty] | AL-PAR1-EDAD-LAAR-CUFR
| 067-AUM-14 | AIRE UNIDAD MANEJADORA | CARRIER | EZOLA 655 | C981337 | [6 empty] | X | [9 empty] | AL-PAR1-EDAD-LAAR-CUFR
L= 02 | 067-AUC-13 | AIRE UNIDAD CONDENSADORA CENTRAL (Exterior: Terraza Laboratorio) | LENNOX | M/N TSA060S4N45Y | 5817F03627 | [9 empty] | X | [6 empty] | AL-PAR1-EDAD-LAAR-CUAA
| 067-AUC-14 | AIRE UNIDAD CONDENSADORA CENTRAL (Exterior: Terraza Laboratorio) | LENNOX | M/N TSA060S4N45Y | 5817F07261 | [9 empty] | X | [6 empty] | AL-PAR1-EDAD-LAAR-CUAA
| 067-AUM-15 | AIRE UNIDAD MANEJADORA CENTRAL | LENNOX | M/N TAA120SAD-1Y | 5615M08007 | [9 empty] | X | [6 empty] | AL-PAR1-EDAD-LAAR-CUAA
L= 02 | 067-AUC-15 | AIRE UNIDAD CONDENSADORA (Pasillo exterior Laboratorio) | LG | VM182C7 | 801TAGHFV367 | X | [15 empty] | AL-PAR1-EDAD-LAAR-FISI
| 067-AUM-16 | AIRE UNIDAD MANEJADORA (Frente derecho) | LG | VM182C7 | 707TAQPCE236 | X | [15 empty] | AL-PAR1-EDAD-LAAR-FISI
L= 02 | 067-AUC-16 | AIRE UNIDAD CONDENSADORA (Pasillo exterior Laboratorio) | LG | VM242C7 | 803TAQPA1844 | X | [15 empty] | AL-PAR1-EDAD-LAAR-FISI
| 067-AUM-17 | AIRE UNIDAD MANEJADORA (Frente izquierdo) | LG | VM242C7 | 802TADRD4482 | X | [15 empty] | AL-PAR1-EDAD-LAAR-FISI
L= 02 | 067-AUC-17 | AIRE UNIDAD CONDENSADORA (Pasillo exterior Laboratorio) | LG | VM182C7 | 809TAEJD1276 | X | [15 empty] | AL-PAR1-EDAD-LAAR-FISI
| 067-AUM-18 | AIRE UNIDAD MANEJADORA (Pared izquierda) | LG | VM182C7 | 809TAACD7952 | X | [15 empty] | AL-PAR1-EDAD-LAAR-FISI
L= 02 | 067-AUC-18 | AIRE UNIDAD CONDENSADORA (Exterior: Entrada recepción muestras ) | LG | VM242C7 | 808TARUC9526 |  |  |  | X | [12 empty] | AL-PAR1-EDAD-LAAR-MICRO
| 067-AUM-19 | AIRE UNIDAD MANEJADORA (Lavado) | LG | VM242C7 | 808TALBCH336 |  |  |  | X | [12 empty] | AL-PAR1-EDAD-LAAR-MICRO
L= 01 | 067-AUC-19 | AIRE UNIDAD CONDENSADORA (Pasillo exterior Laboratorio) | LG | VM242C7 | 907TAMABX715 |  |  | X | [13 empty] | AL-PAR1-EDAD-LAAR-INST
| 067-AUM-20 | AIRE UNIDAD MANEJADORA (Pared izquierda) | LG | VM242C7 | 907TAQPAN436 |  |  | X | [13 empty] | AL-PAR1-EDAD-LAAR-INST
L= 01 | 067-AUC-20 | AIRE UNIDAD CONDENSADORA (Pasillo exterior Laboratorio) | LG | VM182C7 | 907TAFZEU683 |  |  | X | [13 empty] | AL-PAR1-EDAD-LAAR-INST
| 067-AUM-21 | AIRE UNIDAD MANEJADORA (Pared izquierda) | LG | VM182C7 | 907TAULF7486 |  |  | X | [13 empty] | AL-PAR1-EDAD-LAAR-INST
L= 01 | 067-AUC-21 | AIRE UNIDAD CONDENSADORA (Exterior: Terraza Laboratorio) | LG | VM242C7 | 907TAEJA8828 | [5 empty] | X | [10 empty] | AL-PAR1-EDAD-LAAR-LAVA
| 067-AUM-22 | AIRE UNIDAD MANEJADORA | LG | VM242C7 | 907TAULAN398 | [5 empty] | X | [10 empty] | AL-PAR1-EDAD-LAAR-LAVA
L= 01 | 067-AUC-22 | AIRE UNIDAD CONDENSADORA (Exterior: Terraza Laboratorio) | LG | AUUQ60GH4 | 003KCYQ17L42 |  | X | [14 empty] | AL-PAR1-EDAD-LAAR-DEEX
| 067-AUM-23 | AIRE UNIDAD MANEJADORA PISOTECHO | LG | AVNQ60GM2A4 | 003TAACER552 |  | X | [14 empty] | AL-PAR1-EDAD-LAAR-DEEX
L= 01 | 067-AUC-23 | AIRE UNIDAD CONDENSADORA (Exterior: Terraza Laboratorio) | LG | AUUQ60GH4 | 003KCYQ17L18 |  |  | X | [13 empty] | AL-PAR1-EDAD-LAAR-INST
| 067-AUM-24 | AIRE UNIDAD MANEJADORA PISOTECHO (Frente) | LG | AVNQ60GM2A4 | 003TANSEZ487 |  |  | X | [13 empty] | AL-PAR1-EDAD-LAAR-INST
MF C=26 L= 16 | 067-AGH-01 | AUTOMUESTRDOR DE GENERADOR DE HIDRUROS | AnalytikJena | AS-F | XK1AV0363
MF C=02 L=3 | 067-AHG-01 | ANALIZADOR DE MERCURIO | BACHARACH | 50 D | YM0516 |  |  | X | [13 empty] | AL-PAR1-EDAD-LAAR-INST
MF C=04 L=16 | 067-ANT-01 | ANALIZADOR DE NITROGENO TOTAL | SHIMADZU | TNM-1 | 40512229 |  |  | X | [13 empty] | AL-PAR1-EDAD-LAAR-INST
L= 03 | 067-ASP-01 | ASPIRADORA PARA EQUIPOS | DOUGLAS | 702531 | SIN REGISTRO | [14 empty] | X |  | AL-PAR1-EDAD-LAAR-BOD2
L= 06 | 067-AUT-01 | AUTOCLAVE | EASTERN | EA-620 | 620-9004-0376 | [5 empty] | X | [10 empty] | AL-PAR1-EDAD-LAAR-LAVA
L= 06 | 067-AUT-02 | AUTOCLAVE | TUTTNAUER | 3870EL-D | 15030442 | [5 empty] | X | [10 empty] | AL-PAR1-EDAD-LAAR-LAVA
MF C=04 L=16 | 067-AUC-01 | AUTOMUESTREADOR COT | SHIMADZU | ASI-V | 40445699 |  |  | X | [13 empty] | AL-PAR1-EDAD-LAAR-INST
MF C=01 L=16 | 067-AFI-01 | AUTOMUESTREADOR FIAS | PERKIN ELMER | AS 91 | 913S7032501 |  |  | X | [13 empty] | AL-PAR1-EDAD-LAAR-INST
MF C=01 L=16 | 067-AHN-01 | AUTOMUESTREADOR HORNO GRAFITO | PERKIN ELMER | AS 71 | 5503 |  |  | X | [13 empty] | AL-PAR1-EDAD-LAAR-INST
L= 15 | 067-APE-01 | AUXILIAR DE PIPETEADO ELECTRÓNICO | FISHERBRAND | SIN REGISTRO | SIN REGISTRO |  |  |  | X | [12 empty] | AL-PAR1-EDAD-LAAR-MICR
L= 07 | 067-BAN-03 | BALANZA ANALITICA | PRECISA | LX 220A SCS | 7001114 |  |  |  |  | X | [11 empty] | AL-PAR1-EDAD-LAAR-BALA
L= 07 | 067-BAN-04 | BALANZA ANALITICA | PRECISA | LS 320A SCS | B-7001712 |  |  |  |  | X | [11 empty] | AL-PAR1-EDAD-LAAR-BALA
MF C=05 L=08 | 067-BHM-01 | BALANZA HUMEDAD | PRECISA | 310M | 54065 | [14 empty] | X |  | AL-PAR1-EDAD-LAAR-BOD2
L= 08 | 067-BPR-02 | BALANZA PRECISIÓN | METTLER | PJ6000 | M66335 |  |  |  |  | X | [11 empty] | AL-PAR1-EDAD-LAAR-BALA
L= 08 | 067-BPR-03 | BALANZA PRECISIÓN | PRECISA | 2200 C SCS | 7201604 |  |  |  | X | [12 empty] | AL-PAR1-EDAD-LAAR-MICR
L= 08 | 067-BPR-04 | BALANZA PRECISIÓN | LEXUS | PRIXMA | YS146142 | [14 empty] | X |  | AL-PAR1-EDAD-LAAR-BOD2
L= 08 | 067-BPR-05 | BALANZA PRECISIÓN | LEXUS | PRIXMA | YS146179 | [14 empty] | X |  | AL-PAR1-EDAD-LAAR-BOD2
MF C=05 L=08 | 067-BUS-01 | BALANZA - UNIDAD SECADORA | PRECISA | HA 300 | 54068 | [14 empty] | X |  | AL-PAR1-EDAD-LAAR-BOD2
L= 08 | 067-BAS-01 | BASCULA MECÁNICA DE BRAZO | PROMETALICOS - TÉCNICA HOWE | P-50F | 9511477 | [13 empty] | X |  |  | AL-PAR1-UARL
L= 08 | 067-BAS-02 | BASCULA ELECTRÓNICA | LEXUS | ARGOS BSP 40*50 CM | NT190186 | [11 empty] | X |  |  |  |  | AL-PAR1-CUGE
L=09 | 067-BÑA-01 | BAÑO DE ACEITE | JULABO | VC / 3 BASIC | 109 9337285 |  |  | X | [13 empty] | AL-PAR1-EDAD-LAAR-INST
L=09 | 067-BÑA-03 | BAÑO DE AGUA | PRECISION | 253 | 9401201 |  | X | [14 empty] | AL-PAR1-EDAD-LAAR-DEEX
L=09 | 067-BÑA-04 | BAÑO DE AGUA | PRECISION | 184 | 601032182 |  |  |  | X | [12 empty] | AL-PAR1-EDAD-LAAR-MICR
L=30 MF C=08 | 067-BÑA-05 | BAÑO DE AGUA ROTAVAPOR | BUCHI | B-490 | 0400029033 |  | X | [14 empty] | AL-PAR1-EDAD-LAAR-DEEX
L=09 | 067-BÑA-06 | BAÑO DE AGUA MULTIPLE 18 PUESTOS | SERVILAB | INOXFOOD | SIN REGISTRO |  | X | [14 empty] | AL-PAR1-EDAD-LAAR-DEEX
L=30 | 067-BÑA-07 | BAÑO DE AGUA ROTAVAPOR | BUCHI | B-491 | 1000186157 | [15 empty] | X | AL-PAR1-BOD4
L=09 | 067-BÑA-08 | BAÑO DE AGUA | MEMMERT | WPE45 | L715 0041 |  |  |  | X | [12 empty] | AL-PAR1-EDAD-LAAR-MICR
L=30 | 067-BÑA-09 | BAÑO DE AGUA ROTAVAPOR | BUCHI | B-491 | 0600005603 |  | X | [14 empty] | AL-PAR1-EDAD-LAAR-DEEX
L=09 | 067-BÑU-01 | BAÑO ULRASONICO | BRANSONIC | 3210 | RMB9603-006C |  |  | X | [13 empty] | AL-PAR1-EDAD-LAAR-INST
L= 30 | 067-BLC-01 | BLOQUE DE CALENTAMIENTO | MACHEREY-NAGEL | NANOCOLOR VARIO 2 | 65412 | [14 empty] | X |  | AL-PAR1-EDAD-LAAR-BOD2
L= 30 | 067-BLC-02 | BLOQUE DE CALENTAMIENTO | MERCK | TR 620 | 14250450 | [14 empty] | X |  | AL-PAR1-EDAD-LAAR-BOD2
L= 30 | 067-BLC-03 | BLOQUE DE CALENTAMIENTO | MERCK | TR420 | 18271075 |  | X | [14 empty] | AL-PAR1-EDAD-LAAR-DEEX
L= 34 | 067-BPD-01 | BOMBA PERISTALTICA DIGITAL | INTERSCIENCIE | FLEXIPUMP PRO | 562000S01178 |  |  |  | X | [12 empty] | AL-PAR1-EDAD-LAAR-MICR
L= 34 | 067-BVL-01 | BOMBA VACIO LIBRE DE ACEITE | GAST | DOA-P104D-AA | 9706710440 | [14 empty] | X |  | AL-PAR1-EDAD-LAAR-BOD2
L= 34 | 067-BVL-02 | BOMBA VACIO LIBRE DE ACEITE | GAST | DOA-P104-AA | 0102702981 | [14 empty] | X |  | AL-PAR1-EDAD-LAAR-BOD2
L= 34 | 067-BVL-03 | BOMBA VACIO LIBRE DE ACEITE | GAST | DOA-P704B-AA | 0405618766 |  |  |  | X | [12 empty] | AL-PAR1-EDAD-LAAR-MICR
L= 34 | 067-BVL-04 | BOMBA VACIO LIBRE DE ACEITE | GAST | DOA-P704B-AA | 0405618768 |  |  | X | [13 empty] | AL-PAR1-EDAD-LAAR-INST
L=30 MF C=08 | 067-BVL-05 | BOMBA VACIO LIBRE DE ACEITE ROTAVAPOR | BUCHI | V-700 | 1000187999 |  | X | [14 empty] | AL-PAR1-EDAD-LAAR-DEEX
L=30 MF C=08 | 067-BVL-06 | BOMBA VACIO LIBRE DE ACEITE ROTAVAPOR | BUCHI | V-700 | 0700006065 | [15 empty] | X | AL-PAR1-BOD4
C=03 L=34 | 067-BVA-05 | BOMBA VACIO LUBRICADA | EDWARDS | 1.5 LS63 P | 201582 | [14 empty] | X |  | AL-PAR1-EDAD-LAAR-BOD2
L=34 | 067-BVA-06 | BOMBA VACIO LUBRICADA | GAST - US MOTORS | 5KH36KNA510X | B17J220444 | [14 empty] | X |  | AL-PAR1-EDAD-LAAR-BOD2
L=34 | 067-BVA-07 | BOMBA VACIO LUBRICADA | GAST - US MOTORS | S55JXTJN8535 | 0318003707 | [10 empty] | X | [5 empty] | AL-PAR1-CUCB
L=34 | 067-BVA-08 | BOMBA VACIO LUBRICADA | GAST - US MOTORS | 0523V4G588NDX | 0718003365 | [10 empty] | X | [5 empty] | AL-PAR1-CUCB
L=34 | 067-BMG-01 | BOMBA VACIO MUESTREO DE GAS | GAST | MOA-V112-AE | SIN REGISTRO | [14 empty] | X |  | AL-PAR1-EDAD-LAAR-BOD2
L=11 | 067-CBG-02 | CABINA EXTRACTORA DE GASES | C4 | C-200DUP | 1961 | X | [15 empty] | AL-PAR1-EDAD-LAAR-FISI
L=11 | 067-CBG-03 | CABINA EXTRACTORA DE GASES | DALTON | DF 11AK | DF-010383 |  | X | [14 empty] | AL-PAR1-EDAD-LAAR-DEEX
L=11 | 067-CBG-04 | CABINA EXTRACTORA DE GASES | DALTON | DF 11AK | DF-010382 | X | [15 empty] | AL-PAR1-EDAD-LAAR-FISI
L=10 | 067-CBG-05 | CABINA / CAMPANA EXTRACTORA DE GASES Y HUMOS TIPO TECHO 200 | AIRCO | CEXT-TCH-200 | N150120-133 |  | X | [14 empty] | AL-PAR1-EDAD-LAAR-DEEX
MF C=10 L=10 | 067-CBH-01 | CABINA EXTRACTORA DE GAS HCIO | DALTON | DF 19MK | 2632 |  | X | [14 empty] | AL-PAR1-EDAD-LAAR-DEEX
L= 10 | 067-CBA-01 | CABINA LÁMPARA UV | UVP | C-10 | P/N:95-007201 |  |  |  | X | [12 empty] | AL-PAR1-EDAD-LAAR-MICR
MF C=09 L=10 | 067-CBB-01 | CABINA SEGURIDAD BIOLOGICA CLASE II | LABCONCO | 36208/36209 A/B3 | 010615584Z |  |  |  | X | [12 empty] | AL-PAR1-EDAD-LAAR-MICR
L=10 | 067-CBB-02 | CABINA SEGURIDAD BIOLOGICA CLASE II, TIPO A/B3 | AIRCO | CSB 120 CLASEII A/B3 | N170301-006 |  |  |  | X | [12 empty] | AL-PAR1-EDAD-LAAR-MICR
L= 18 | 067-CEG-01 | CAMPANA EXTRACTORA DE GASES EQUIPO ABSORCIÓN ATÓMICA | NACIONAL | SIN REGISTRO | SIN REGISTRO |  |  | X | [13 empty] | AL-PAR1-EDAD-LAAR-INST
L= 18 | 067-CEG-02 | CAMPANA EXTRACTORA DE GASES TIPO TECHO 60: P/EQUIPO HORNO MUFLA -02 | AIRCO | CEXT-TCH-60 | N150120-134 |  | X | [14 empty] | AL-PAR1-EDAD-LAAR-DEEX
L= 18 | 067-CEG-03 | CAMPANA EXTRACTORA DE GASES TIPO TECHO 60: P/EQUIPO HORNO MUFLA -01 | AIRCO | CEXT-TCH-60 | N150120-135 |  | X | [14 empty] | AL-PAR1-EDAD-LAAR-DEEX
L= 06 | 067-CEN-04 | CENTRIFUGA | HERMLE | Z 206 A | 60145154 |  | X | [14 empty] | AL-PAR1-EDAD-LAAR-DEEX
MF C=11 L=06 | 067-CEN-05 | CENTRIFUGA | THERMO SCIENTIFIC | SORVALL ST 16 | 41700864 |  |  |  | X | [12 empty] | AL-PAR1-EDAD-LAAR-MICR
L=01 | 067-CHI-01 | UNIDAD ENFRIAMIENTO DE AGUA TIPO CHILLER (Exterior: Terraza) | STARLIGHT | AQ024BTBR-1 | AQ17111130514 | [10 empty] | X | [5 empty] | AL-PAR1-CUCB
L= 34 | 067-CMP-01 | COMPRESOR LIBRE DE ACEITE | EVANS | T150ME4004-108 | 22-093-24770.010 | [10 empty] | X | [5 empty] | AL-PAR1-CUCB
L= 34 | 067-CMP-02 | COMPRESOR LIBRE DE ACEITE | SCHULZ | MSV 12 | 3244846 | [10 empty] | X | [5 empty] | AL-PAR1-EDAD-LAAR-FISI
L=23 | 067CDP-01 | CONDUCTIVIMETRO PORTÁTIL | HANNA | HI 983304 | 04470133101 | X | [15 empty] | AL-PAR1-EDAD-LAAR-MICR
L=24 | 067-CON-01 | CONGELADOR | SCIENTEMP | 45-3.1A | S8007851 |  |  |  | X | [12 empty] | AL-PAR1-EDAD-LAAR-MICR
L= 06 | 067-CCO-01 | CONTADOR DE COLONIA CAMPO OSCURO | REICHERT | 3325 | 04128 1014 |  |  |  | X | [12 empty] | AL-PAR1-EDAD-LAAR-DEEX
MF C=08 L=30 | 067-CVA-01 | CONTROLADOR DE VACIO DE BOMBA BUCHI | BUCHI | V-850 | 1000185958 |  | X | [14 empty] | AL-PAR1-EDAD-LAAR-INST
L= 05 | 067-DIA-01 | DEIONIZADOR DE AGUA | BARNSTEAD / THERMOLINE | D0800 | 494010542553 |  |  | X | [13 empty] | AL-PAR1-EDAD-LAAR-INST
MF C=12 L=05 | 067-DIA-03 | DEIONIZADOR DE AGUA | ELGA | PURELAB FLEX | FLB00004300 |  |  | X | [13 empty] | AL-PAR1-EDAD-LAAR-MICR
L=33 | 067-DHU-01 | DESHUMIFICADOR | TOSHIBA | TDDP7011ES2 | 34075890001931902V0022 |  |  |  | X | [12 empty] | AL-PAR1-EDAD-LAAR-LAVA
L= 05 | 067-DTA-01 | DESTILADOR DE AGUA | SYBRON-BARNSTED | A1015 | M81-16299 | [5 empty] | X | [10 empty] | AL-PAR1-EDAD-LAAR-DEEX
L= 14 | 067-DTN-02 | DESTILADOR DE NITROGENO | BUCHI | K-360 | 1000316963 |  | X | [14 empty] | AL-PAR1-EDAD-LAAR-DEEX
L= 14 | 067-DGN-02 | DIGESTOR DE NITROGENO | BUCHI | K-439 | 1000316966 |  | X | [14 empty] | AL-PAR1-EDAD-LAAR-BOD2
L=05 | 067-DIS-02 | DISPERSOR | IKA-ULTRA TURRAX | T18 BASIC S1 | 703.267281 | [14 empty] | X |  | AL-PAR1-EDAD-LAAR-DEEX
L=05 | 067-DIS-03 | DISPERSOR DIGITAL | IKA-ULTRA TURRAX | T 18 D S1 | 500003341 |  | X | [14 empty] | AL-PAR1-EDAD-LAAR-BOD2
L= 15 | 067-DPD-09 | DOSIFICADOR ACOPLABLE FRASCO DE 0.05 - 0.5 mL | BRAND | DISPENSETTE III | 01E 21767 | [14 empty] | X |  | AL-PAR1-EDAD-LAAR-DEEX
L= 15 | 067-DPD-10 | DOSIFICADOR ACOPLABLE A FRASCO 1- 10 ML | BRAND | DISPENSETTE ORGANIC | 10M 76941 |  | X | [14 empty] | AL-PAR1-EDAD-LAAR-DEEX
L= 15 | 067-DPD-13 | DOSIFICADOR ACOPLABLE A FRASCO 1- 10 Ml | BRAND | DISPPENSETTE III | 11MO 3910 |  | X | [14 empty] | AL-PAR1-EDAD-LAAR-DEEX
L= 15 | 067-DPD-14 | DOSIFICADOR ACOPLABLE A FRASCO 1- 10 mL | BRAND | DISPPENSETTE III | 11MO 3914 |  | X | [14 empty] | AL-PAR1-EDAD-LAAR-MICR
L= 15 | 067-DPD-17 | DOSIFICADOR ACOPLABLE A FRASCO 1- 10 ML | BRAND | DISPENSETTE S DIGITAL | 17A 93461 |  |  |  | X | [12 empty] | AL-PAR1-EDAD-LAAR-BOD2
L= 15 | 067-DPD-18 | DOSIFICADOR ACOPLABLE A FRASCO 1- 10 ML | BRAND | DISPENSETTE S | 17G 81082 | [14 empty] | X |  | AL-PAR1-EDAD-LAAR-FISI
L= 15 | 067-DPD-19 | DOSIFICADOR ACOPLABLE A FRASCO 2,5 - 25 ML | BRAND | DISPENSETTE III | 07N 14112 | X | [15 empty] | AL-PAR1-EDAD-LAAR-FISI
L= 15 | 067-DPD-21 | DOSIFICADOR ACOPLABLE A FRASCO DIGITAL 50 mL | BRAND | DISPENSETTE S ORG | 19F 83160 | X | [15 empty] | AL-PAR1-EDAD-LAAR-FISI
L= 15 | 067-DPD-22 | DOSIFICADOR ACOPLABLE A FRASCO DIGITAL 50 mL | BRAND | DISPENSETTE S ORG | 19F 83166 | X | [15 empty] | AL-PAR1-EDAD-LAAR-MICR
L= 15 | 067-DPS-01 | DOSIFICADOR ACOPLABLE A FRASCO 2,5 - 25 mL | BRAND | SERIPETTOR | 06N09323 | [14 empty] | X |  | AL-PAR1-EDAD-LAAR-INST
L= 15 | 067-DEL-03 | DOSIFICADOR ELECTRÓNICO 5 uL, 50 mL tip | BRAND | HANDYSTEP 705002 | 16F92470 |  |  | X | [13 empty] | AL-PAR1-EDAD-LAAR-BOD2
L= 15 | 067-DEL-04 | DOSIFICADOR ELECTRÓNICO 5 uL, 50 mL tip | BRAND | HANDYSTEP 705002 | 16F92473 | [14 empty] | X |  | AL-PAR1-EDAD-LAAR-BOD2
L= 15 | 067-DMA-01 | DOSIFICADOR MANUAL S 500 µL | BRAND | HANDYSTEP S | 17F 66111 | [14 empty] | X |  | AL-PAR1-EDAD-LAAR-FISI
L= 04 | 067-DFM-02 | DOSIFICADOR MANUAL | METROHM | 775 Dosimat | 1775001C24232 | X | [15 empty] | AL-PAR1-EDAD-LAAR-BOD2
L= 04 | 067-DFM-03 | DOSIFICADOR MANUAL | METROHM | 775 Dosimat | 1775001024252 | [14 empty] | X |  | AL-PAR1-EDAD-LAAR-INST
L= 04 | 067-DFM-04 | DOSIFICADOR MANUAL | METROHM | DOSIMAT PLUS 876 | 1876001033138 |  |  | X | [13 empty] | AL-PAR1-EDAD-LAAR-BOD2
L= 03 | 067-EPV-01 | ESPATULA VIBRANTE | METTLER | IV2 | SIN REGISTRO | [14 empty] | X |  | AL-PAR1-EDAD-LAAR-INST
MF C=01 L=16 | 067-EAA-01 | ESPECTROFOTOMETRO ABSORCION ATOMICA | PERKIN ELMER | 5100PC | 151816 |  |  | X | [13 empty] | AL-PAR1-BOD4
MF C=26 L=16 | 067-EAA-02 | ESPECTROFOTOMETRO ABSORCION ATOMICA | Analytik Jena
MF C=13 L=17 | 067-ESP-01 | ESPECTROFOTÓMETRO UV-V | MILTON ROY | GENESYS 5 | 3V06319013 | [15 empty] | X | AL-PAR1-EDAD-LAAR-FISI
MF C=14 L=17 | 067-ESP-02 | ESPECTROFOTÓMETRO UV-V | HACH | DR6000 | 1482336 | X | [15 empty] | AL-PAR1-EDAD-LAAR-FISI
MF C=24 L=17 | 067-ESP-03 | ESPECTROFOTÓMETRO INFRAROJO | SHIMADZU | IRAffinity-1S | A21965603044 LP | X | [15 empty] | AL-PAR1-EDAD-LAAR-MICR
L= 6 | 067-ESA-01 | ESTERILIZADOR DE ASAS | THOMAS SCIENTIFIC | B1000 | HM-11-15 |  |  |  | X | [12 empty] | AL-PAR1-EDAD-LAAR-INST
MF C=06 L=03 | 067-EXG-01 | EXTRACTOR DE GRASAS | BUCHI | B-810 | 996069 |  |  | X | [13 empty] | AL-PAR1-EDAD-LAAR-DEEX
L= 18 | 067-EXV-01 | EXTRACTOR DE VAPORES (SOBRE LA PARED DERECHA) | SIEMENS | 2CC 354-5YC3 |  |  | X | [14 empty] | AL-PAR1-EDAD-LAAR-CUAR
L= 18 | 067-EXV-04 | EXTRACTOR DE VAPORES | FUSI ELECTRIC | 6KXG123002XgA1 | 83D009A0214K | [8 empty] | X | [7 empty] | AL-PAR1-EDAD-LAAR-INST
L= 03 | 067-EXF-01 | EXTRACTOR FASE SOLIDA | SUPELCO | VISIPREP | Cat.5-7030 |  |  | X | [13 empty] | AL-PAR1-EDAD-LAAR-INST
L= 03 | 067-EXF-02 | EXTRACTOR FASE SOLIDA | JT BAKER | SPEEDISK | 8094-06 |  |  | X | [13 empty] | AL-PAR1-EDAD-LAAR-INST
MF C=01 L=16 | 067-GHD-01 | GENERADOR DE HIDRUROS | PERKIN ELMER | MHS-10 | 5019 |  |  | X | [13 empty] | AL-PAR1-EDAD-LAAR-DEEX
MF C=26 L=16 | 067-GHD-02 | GENERADOR DE HIDRUROS | Analytik Jena | AS-GF | XK3AV2231 |  |  | X
L= 19 | 067-HOR-02 | HORNO | LINDBERG / BLUE M | MO1450SA | V06F-308952-VF |  | X | [14 empty] | AL-PAR1-EDAD-LAAR-LAVA
MF C=16 L=19 | 067-HOR-03 | HORNO | BINDER | FD-240 | 12-03546 | [5 empty] | X | [10 empty] | AL-PAR1-EDAD-LAAR-INST
MF C=01 L=16 | 067-HGF-01 | HORNO DE GRAFITO | PERKIN ELMER | 5100ZL | 8433 |  |  | X | [13 empty] | AL-PAR1-EDAD-LAAR-MICR
L= 19 | 067-HMO-02 | HORNO MICROONDAS | SAMSUNG | MG402MADXBB | JGVM7WDHC00571K |  |  |  | X | [12 empty] | AL-PAR1-EDAD-LAAR-INST
L= 19 | 067-HMO-03 | HORNO MICROONDAS CON INFRAROJO | ANALYTIKJENA | TOPwave 819-5004800-0 | 912A760 |  |  | X | [13 empty] | AL-PAR1-EDAD-LAAR-DEEX
L= 19 | 067-HMF-01 | HORNO MUFLA | THERMOLYNE 6000 | F6028C | 1060001208076 |  | X | [14 empty] | AL-PAR1-BOD4
L= 19 | 067-HMF-02 | HORNO MUFLA | THERMO SCIENTIFIC-LINDBERGBLUE | BF51728C-1-1100 BoxF | P10W-528039-PW | [15 empty] | X | AL-PAR1-EDAD-LAAR-DEEX
L= 19 | 067-HMF-03 | HORNO MUFLA | TERRIGENO | MM-60 | 0176 |  | X | [14 empty] | AL-PAR1-EDAD-LAAR-MICR
L=32 | 067-IDL-01 | INTERFACE DATALOGGER CON SONDA | THERMCO | HITEMP 135 | Q78343 |  |  |  | X | [12 empty] | AL-PAR1-EDAD-LAAR-DEEX
L= 20 | 067-INC-02 | INCUBADORA | VWR-SCIENTIFIC | 2030 | 0700795 |  | X | [14 empty] | AL-PAR1-EDAD-LAAR-FISI
L= 20 | 067-INC-03 | INCUBADORA | FISHER SCIENTIFIC | 11-680-626-4 | A4743224 | X | [15 empty] | AL-PAR1-EDAD-LAAR-MICR
L= 21 | 067-INC-04 | INCUBADORA | WTB-BINDER | APT. Line BD 115 | 930481 |  |  |  | X | [12 empty] | AL-PAR1-EDAD-LAAR-MICR
L= 21 | 067-INC-07 | INCUBADORA | LINDBERG / BLUE M | INCUBATOR GI100A-1 | T20L-5353-14UL |  |  |  | X | [12 empty] | AL-PAR1-EDAD-LAAR-MICR
MF C=17 L=21 | 067-INC-09 | INCUBADORA | BINDER | BD-115-UL | 13-08653 |  |  |  | X | [12 empty] | AL-PAR1-EDAD-LAAR-MICR
L= 21 | 067-INC-10 | INCUBADORA CON AGITADOR ORBITAL | CORNING | 6750 | 02017218 |  |  |  | X | [12 empty] | AL-PAR1-EDAD-LAAR-MICR
L= 21 | 067-INC-11 | INCUBADORA REFRIGERADA | MEMMERT | ICP-55 | F218.0014 |  |  |  | X | [12 empty] | AL-PAR1-EDAD-LAAR-FISI
L= 20 | 067-INC-12 | INCUBADORA | FISHER SCIENTIFIC | 3720A | 300264045 | X | [15 empty] | AL-PAR1-EDAD-LAAR-MICR
L= 21 | 067-INC-13 | INCUBADORA | POL-EKO | ILP 115 IG | IP11210004 |  |  |  | X
L= 21 | 067-INC-14 | INCUBADORA | POL-EKO | ILP 115 IG | IP11210005 |  |  |  | X
L= 03 | 067-LUV-01 | LÁMPARA ULTRAVIOLETA | UVP | UVL-56 | SIN REGISTRO |  |  |  | X | [12 empty] | AL-PAR1-BOD4
L= 14 | 067-LVG-01 | LAVADOR DE GASES (SCRUBBER) | BUCHI | B-414 | 503804020001 | [15 empty] | X | AL-PAR1-EDAD-LAAR-DEEX
L= 14 | 067-LVG-02 | LAVADOR DE GASES (SCRUBBER) | BUCHI | K-415 | 1000316958 |  | X | [14 empty] | AL-PAR1-EDAD-LAAR-MICR
L= 06 | 067-LIC-01 | LICUADORA | BRAUN | 4184 | 129 |  |  |  | X | [12 empty] | AL-PAR1-EDAD-LAAR-INST
L= 03 | 067-LJG-01 | LIMPIADOR DE JERINGAS | HAMILTON | SIN REGISTRO | SIN REGISTRO |  |  | X | [13 empty] | AL-PAR1-EDAD-LAAR-DEEX
L= 22 | 067-MAN-08 | MANTA DE CALENTAMIENTO | BARNSTEAD / ELECTROTHERMAL | EM1000/CEX1 | 10723402 |  | X | [14 empty] | AL-PAR1-EDAD-LAAR-DEEX
L= 22 | 067-MAN-09 | MANTA DE CALENTAMIENTO | BARNSTEAD / ELECTROTHERMAL | EM1000/CEX1 | 10723402. |  | X | [14 empty] | AL-PAR1-EDAD-LAAR-DEEX
L= 22 | 067-MAN-12 | MANTA DE CALENTAMIENTO | BARNSTEAD / ELECTROTHERMAL | EM1000/CX1 | 10728320 |  | X | [14 empty] | AL-PAR1-EDAD-LAAR-DEEX
L= 22 | 067-MAN-13 | MANTA DE CALENTAMIENTO | BARNSTEAD / ELECTROTHERMAL | EMV1000/CEX1 | 10778055 |  | X | [14 empty] | AL-PAR1-EDAD-LAAR-DEEX
L= 22 | 067-MAN-14 | MANTA DE CALENTAMIENTO | BARNSTEAD / ELECTROTHERMAL | SIN REGISTRO | SIN REGISTRO |  | X | [14 empty] | AL-PAR1-EDAD-LAAR-DEEX
L= 22 | 067-MAN-15 | MANTA DE CALENTAMIENTO | BARNSTEAD / ELECTROTHERMAL | EMV1000/CEX1 | 10773531 |  | X | [14 empty] | AL-PAR1-EDAD-LAAR-DEEX
L= 22 | 067-MAN-17 | MANTA DE CALENTAMIENTO | BARNSTEAD / ELECTROTHERMAL | EM1000/CX1 | 10690663 |  | X | [14 empty] | AL-PAR1-EDAD-LAAR-DEEX
L= 22 | 067-MAN-18 | MANTA DE CALENTAMIENTO | BARNSTEAD / ELECTROTHERMAL | EM1000/CX1 | 10690663. |  | X | [14 empty] | AL-PAR1-EDAD-LAAR-DEEX
L= 22 | 067-MAN-19 | MANTA DE CALENTAMIENTO | FISATOM | 102E | 1797861 |  | X | [14 empty] | AL-PAR1-EDAD-LAAR-DEEX
L= 22 | 067-MAN-20 | MANTA DE CALENTAMIENTO | FISATOM | 102E | 1797893 |  | X | [14 empty] | AL-PAR1-EDAD-LAAR-DEEX
L= 22 | 067-MAN-21 | MANTA DE CALENTAMIENTO | FISATOM | 102E | 1797864 |  | X | [14 empty] | AL-PAR1-EDAD-LAAR-DEEX
L= 22 | 067-MMA-01 | MANTA DE CALENTAMIENTO MULTIPLE (MULTIMANTA) | ELECTROTHERMAL | EME61000 / CEBX 1 | M471180 / 01 |  | X | [14 empty] | AL-PAR1-EDAD-LAAR-INST
MF C=03 L=03 | 067-FDF-01 | MEDIDOR DE FLUJO Y DETECTOR DE FUGAS | AGILENT | 2000 | 5183-4780 |  |  | X | [13 empty] | AL-PAR1-EDAD-LAAR-BOD2
L= 23 | 067-MOX-03 | MEDIDOR DE OXÍGENO DISUELTO | YSI | 5100 | 97H0212AC | [14 empty] | X |  | AL-PAR1-EDAD-LAAR-FISI
L= 23 | 067-MOX-04 | MEDIDOR DE OXÍGENO DISUELTO | YSI | 5100 | 11B 101464 | X | [15 empty] | AL-PAR1-EDAD-LAAR-FISI
L= 23 | 067-MMP-02 | MEDIDOR MULTIPARÁMETRO | FISHER SCIENTIFIC | ACCUMET XL600 | XL94103523 | X | [15 empty] | AL-PAR1-EDAD-LAAR-BOD2
L= 06 | 067-MIC-01 | MICROSCOPIO | LEICA | GALEN III | 1170XV | [14 empty] | X |  | AL-PAR1-EDAD-LAAR-MICR
L=06 | 067-MIC-02 | MICROSCOPIO | CARL ZEISS | AXIOSTAR PLUS | 3108013461 |  |  |  | X | [12 empty] | AL-PAR1-EDAD-LAAR-MICR
MF C=23 L=06 | 067-MIC-03 | MICROSCOPIO CON FLUORESCENCIA | CARL ZEISS | AXIOSTAR PLUS | 3108013046 |  |  |  | X | [12 empty] | AL-PAR1-EDAD-LAAR-DEEX
MF C=23 L=06 | 067-MIC-04 | MICROSCOPIO | NIKON | ECLIPSE CI-L | 629237 |  |  |  | X
L= 03 | 067-MOL-01 | MOLINO | IKA WERKE | MF10 basic | 03-223956 |  | X | [14 empty] | AL-PAR1-EDAD-LAAR-CUFR
L= 25 | 067-NCF-01 | NEVERA CUARTO FRIO | GRIVAN - VLADIMIR ROMERO ING | SIN REGISTRO | SIN REGISTRO | [6 empty] | X | [9 empty] | AL-PAR1-EDAD-LAAR-LAVA
L= 24 | 067-NEV-01 | NEVERA | HACEB | NE-11 | 194127822 | [5 empty] | X | [10 empty] | AL-PAR1-EDAD-LAAR-FISI
L= 24 | 067-NEV-02 | NEVERA | LAB LINE | 3551 | 0301-005 | X | [15 empty] | AL-PAR1-EDAD-LAAR-INST
L= 24 | 067-NEV-03 | NEVERA | SUPERNORDICO | SIN REGISTRO | 99-1334 |  |  | X | [13 empty] | AL-PAR1-EDAD-LAAR-LAVA
L= 24 | 067-NEV-04 | NEVERA - REFRIGERADOR VERTICAL | HACEB | RVC-17 NAL | C-071072135 | [5 empty] | X | [10 empty] | AL-PAR1-EDAD-LAAR-MICR
L= 25 | 067-NEV-05 | NEVERA - REFRIGERADOR | THERMO SCIENTIFIC | REVCO REL 3004A | 153057801141219 |  |  |  | X | [12 empty] | AL-PAR1-EDAD-LAAR-INST
MF C=18 L=05 | 067-OMI-01 | OSMOSIS INVERSA | ELGA | PRO15XXM1 | PR00004744 |  |  | X | [13 empty] | AL-PAR1-EDAD-LAAR-BOD2
MF C=19 L=28 | 067-PHM-02 | pH-METRO | ORION | EA 940 | TU188A | [14 empty] | X |  | AL-PAR1-EDAD-LAAR-BOD2
L= 28 | 067-PHM-04 | pH-METRO | HACH | SENSION1 | 041100010597 | [14 empty] | X |  | AL-PAR1-EDAD-LAAR-FISI
MF C=19 L=28 | 067-PHM-05 | pH-METRO | ORION | EA 940 | 5948 | X | [15 empty] | AL-PAR1-EDAD-LAAR-MICR
L=28 | 067-PHM-06 | pH-METRO | HACH | HQ411d | 170700005249 |  |  |  | X | [12 empty] | AL-PAR1-EDAD-LAAR-INST
L= 27 | 067-PAU-03 | PIPETA DE PISTÓN 100-1000 µL | BRAND | TRANSFERPETTE | 04B4318 |  |  | X | [13 empty] | AL-PAR1-EDAD-LAAR-MICR
L= 27 | 067-PAU-04 | PIPETA DE PISTÓN 100-1000 µL | BRAND | TRANSFERPETTE | 08A3083 |  |  |  | X | [12 empty] | AL-PAR1-EDAD-LAAR-BOD2
L= 27 | 067-PAU-07 | PIPETA DE PISTÓN 20 - 100 µL | BRAND | TRANSFERPETTOR | 8P5761 | [14 empty] | X |  | AL-PAR1-EDAD-LAAR-BOD2
L= 27 | 067-PAU-08 | PIPETA DE PISTÓN 5 - 25 µL | BRAND | TRANSFERPETTOR | 02S0561 | [14 empty] | X |  | AL-PAR1-EDAD-LAAR-MICR
L= 27 | 067-PAU-09 | PIPETA DE PISTÓN 40 - 200 µL | LABSYSTEMS | FINNPIPETTE DIGITAL | C69977 |  |  |  | X | [12 empty] | AL-PAR1-EDAD-LAAR-INST
L= 27 | 067-PAU-12 | PIPETA DE PISTÓN 1000 - 10000 µL | BRAND | TRANSFERPETTE TIPO S | 06K92516 |  |  | X | [13 empty] | AL-PAR1-EDAD-LAAR-MICR
L= 27 | 067-PAU-13 | PIPETA DE PISTÓN 100 - 1000 µL | BRAND | TRANSFERPETTE TIPO S | 01L75337 |  |  |  | X | [12 empty] | AL-PAR1-EDAD-LAAR-MICR
L= 27 | 067-PAU-14 | PIPETA DE PISTÓN 500 - 5000 µL | BRAND | TRANSFERPETTE TIPO S | 09M72913 |  |  |  | X | [12 empty] | AL-PAR1-EDAD-LAAR-MICR
L= 27 | 067-PAU-15 | PIPETA DE PISTÓN 20 - 200 µL | BRAND | TRANSFERPETTE TIPO S | 10N62949 |  |  |  | X | [12 empty] | AL-PAR1-EDAD-LAAR-MICR
L= 27 | 067-PAU-16 | PIPETA DE PISTÓN 1000 - 10000 µL | BRAND | TRANSFERPETTE TIPO S | 09N47817 |  |  |  | X | [12 empty] | AL-PAR1-EDAD-LAAR-MICR
L= 27 | 067-PAU-17 | PIPETA DE PISTÓN 10 - 100 µL | BRAND | TRANSFERPETTE TIPO S | 17E 57158 |  |  |  | X | [12 empty] | AL-PAR1-EDAD-LAAR-FISI
L= 27 | 067-PAU-18 | PIPETA DE PISTÓN 20 - 200 µL | BRAND | TRANSFERPETTE S | 16B 35427 | X | [15 empty] | AL-PAR1-EDAD-LAAR-FISI
L= 27 | 067-PAU-19 | PIPETA DE PISTÓN 500 - 5000 µL | BRAND | TRANSFERPETTE S | 16L 64602 | X | [15 empty] | AL-PAR1-EDAD-LAAR-MICR
L= 27 | 067-PAU-20 | PIPETA DE PISTÓN 500 - 5000 µL | BRAND | TRANSFERPETTE S | 16L 64603 |  |  |  | X | [12 empty] | AL-PAR1-EDAD-LAAR-MICR
L= 27 | 067-PAU-21 | PIPETA DE PISTÓN 1000 - 10000 µL | BRAND | TRANSFERPETTE S | 17E 58803 |  |  |  | X | [12 empty] | AL-PAR1-EDAD-LAAR-MICR
L= 27 | 067-PEP-01 | PIPETA DE PISTÓN ELECTRÓNICA DE 0,25-5000 µL | BRAND | TRANSFERPETTE ELETR | 19D51730 |  |  |  | X | [12 empty] | AL-PAR1-EDAD-LAAR-MICR
L= 27 | 067-PEP-02 | PIPETA DE PISTÓN ELECTRÓNICA DE 0,25-5000 µL | BRAND | TRANSFERPETTE ELETR | 19D51733 |  |  |  | X | [12 empty] | AL-PAR1-EDAD-LAAR-FISI
L= 27 | 067-PEP-03 | PIPETA DE PISTÓN ELECTRÓNICA DE 0,25-5000 µL | BRAND | TRANSFERPETTE ELETR | 19D51731 | X | [15 empty] | AL-PAR1-EDAD-LAAR-MICR
L= 27 | 067-PEP-04 | PIPETA DE PISTÓN ELECTRÓNICA DE 10-200 µL | BRAND | TRANSFERPETTE ELETR | 19C32737 |  |  |  | X | [12 empty] | AL-PAR1-EDAD-LAAR-INST
L= 03 | 067-PIS-01 | PISTOLA CALENTADORA | MASTER-MITE | 10008 | 28412 |  |  | X | [13 empty] | AL-PAR1-EDAD-LAAR-INST
L= 03 | 067-PIS-02 | PISTOLA CALENTADORA | MASTER-MITE | 10008 | 28422 |  |  | X | [13 empty] | AL-PAR1-EDAD-LAAR-DEEX
L= 29 | 067-PLA-03 | PLANCHA DIGITAL | CORNING | PC- 600D | 133611347056 |  | X | [14 empty] | AL-PAR1-EDAD-LAAR-DEEX
L= 29 | 067-PLA-05 | PLANCHA DIGITAL | CORNING | PC- 600D | 133612052112 |  | X | [14 empty] | AL-PAR1-BOD4
L= 29 | 067-PLA-06 | PLANCHA ANÁLOGA | ACEQUILABS ACEQ | PC 6002 | ACQ-6002-8 | [15 empty] | X | AL-PAR1-BOD4
L= 29 | 067-PLA-07 | PLANCHA ANÁLOGA | ACEQUILABS ACEQ | PC 6002 | ACQ-6002-9 | [15 empty] | X | AL-PAR1-EDAD-LAAR-MICR
L= 29 | 067-PAG-03 | PLANCHA / AGITADOR | FINETECH | FTHPM-40 | TNK20-FTHPM-14 |  |  |  | X | [12 empty] | AL-PAR1-EDAD-LAAR-MICR
L= 29 | 067-PAG-04 | PLANCHA / AGITADOR | CORNING | 6795-420D | 153517269216 |  |  |  | X | [12 empty] | AL-PAR1-BOD4
L= 29 | 067-PLM-01 | PLANCHA MULTIPLE - 6 PUESTOS | LAB LINE | 5000 | 1293 7924 | [15 empty] | X | AL-PAR1-BOD4
L= 29 | 067-PLM-02 | PLANCHA MULTIPLE - 6 PUESTOS | LAB LINE | 5000 | 11940058 | [15 empty] | X | AL-PAR1-EDAD-LAAR-DEEX
L= 29 | 067-PLM-03 | PLANCHA MULTIPLE - 6 PUESTOS | LAB LINE | 5000 | 11940059 |  | X | [14 empty] | AL-PAR1-EDAD-LAAR-DEEX
MF C=07 L=30 | 067-RTV-03 | ROTAVAPOR | BUCHI | R-205 | 0400026198 |  | X | [14 empty] | AL-PAR1-EDAD-LAAR-DEEX
MF C=08 L=30 | 067-RTV-04 | ROTAVAPOR | BUCHI | R-210 | 1000186789 |  | X | [14 empty] | AL-PAR1-BOD4
MF C=08 L=30 | 067-RTV-05 | ROTAVAPOR | BUCHI | R-215 | 0700006779 | [15 empty] | X | AL-PAR1-EDAD-LAAR-DEEX
L= 29 | 067-SEC-01 | SECADOR DE MATERIAL | IKEDA RIKA | DSC SPEEDDRY SPH-10N | 205036 |  | X | [14 empty] | AL-PAR1-EDAD-LAAR-INST
L= 29 | 067-SEC-02 | SECADOR DE MATERIAL | IKEDA RIKA | DSC SPEEDDRY SPH-10N | 205039 |  |  | X | [13 empty] | AL-PAR1-EDAD-LAAR-MICR
L= 29 | 067-SEC-03 | SECADOR DE MATERIAL | IKEDA RIKA | DSC SPEEDDRY SPH-10N | 205041 |  |  |  | X | [12 empty] | AL-PAR1-EDAD-LAAR-INST
L= 03 | 067-SEL-01 | SELLADOR DE AMPOLLAS | AMPULMATIC | 290 001 | AMP0148 |  |  | X | [13 empty] | AL-PAR1-EDAD-LAAR-MICR
MF L= 03 L = 25 | 067-SBA-01 | SELLADOR DE BANDEJAS | IDEXX | 89-0003936-00 | QTP13183404136 |  |  |  | X | [12 empty] | AL-PAR1-EDAD-LAAR-FISI
L= 23 | 067-SDC-01 | SENSOR DE CONDUCTIVIDAD | FISHER SICIENTIFIC | ACCUMET | 3128044P2070731 | X | [15 empty] | AL-PAR1-EDAD-LAAR-FISI
L= 24 | 067-SDC-02 | SENSOR DE CONDUCTIVIDAD | HANNA | HI 7631/2 | 0639095N | X | [15 empty] | AL-PAR1-EDAD-LAAR-FISI
L= 23 | 067-SOD-03 | SENSOR DE OXÍGENO DISUELTO | YSI | 5010 | Lot#17C100685 | X | [15 empty] | AL-PAR1-EDAD-LAAR-BOD2
L= 23 | 067-SOD-04 | SENSOR DE OXÍGENO DISUELTO | YSI | 5010 | 20L100731 | [14 empty] | X |  | AL-PAR1-EDAD-LAAR-FISI
MF C=19 L=28 | 067-SPH-09 | SENSOR DE pH | ORION | 8156BNUWP | SS1-17870 | X | [15 empty] | AL-PAR1-EDAD-LAAR-FISI
MF C=19 HV L=28 | 067-SPH-13 | SENSOR DE pH | ORION | 8156BNUWP | VW1-17843 | X | [15 empty] | AL-PAR1-EDAD-LAAR-MICR | SALE DE SERVICO DEL 2021-05- 21
MF C=19 L=28 | 067-SPH13 | SENSOR DE pH | ORION | 8156BNUWP | VW1-17843. | X
L = 28 | 067-SPH-17 | SENSOR DE pH | ORION | 8156BNUWP | YR1-16862 | [14 empty] | X |  | AL-PAR1-EDAD-LAAR-BOD2
L= 28 | 067-SPH-18 | SENSOR DE pH | HACH | PHC20101 | 203082611379 | [14 empty] | X |  | AL-PAR1-EDAD-LAAR-INST
MF C=01 L=16 | 067-SFI-01 | SISTEMA INYECCIÓN DE FLUJO - FIAS | PERKIN ELMER | FIAS-100 | 100S10010501 |  |  | X | [13 empty] | AL-PAR1-EDAD-LAAR-FISI
L = 23 | 067-TUR-02 | TURBIDIMETRO | HACH | 2100Q | 19010C073721 | X | [15 empty] | AL-PAR1-EDAD-LAAR-DEEX
L= 29 | 067-TRC-01 | TRANSFORMADOR VOLTAJE DEL SECADOR DE MATERIAL 01 | FUKUDA | CU-FE11-1,5K | 01002333-001 |  | X | [14 empty] | AL-PAR1-EDAD-LAAR-INST
L= 29 | 067-TRC-02 | TRANSFORMADOR VOLTAJE DEL SECADOR DE MATERIAL 02 | FUKUDA | CU-FE11-1,5K | 01002333-002 |  |  | X | [13 empty] | AL-PAR1-EDAD-LAAR-MICR
L= 29 | 067-TRC-03 | TRANSFORMADOR VOLTAJE DEL SECADOR DE MATERIAL 03 | FUKUDA | CU-FE11-1,5K | 01002333-003 |  |  |  | X | [12 empty] | AL-PAR1-EDAD-LAAR-INST
L= 34 | 067-TRC-04 | TRANSFORMADOR VOLTAJE DE ENTRADA DE UPS 08 | EL WATTIO | 8000 VA | 26563 |  |  | X | [13 empty] | AL-PAR1-EDAD-LAAR-INST
L=34 | 067-TRC-05 | TRANSFORMADOR VOLTAJE DE SALIDA AISLAMIENTO DE UPS 08 | APC | SURT003 | 5S1510T18667 |  |  | X | [13 empty] | AL-PAR1-EDAD-LAAR-FISI
L= 04 | 067-UND-02 | UNIDAD DOSIFICADORA 20 mL | METROHM | SIN REGISTRO | SIN REGISTRO | X | [15 empty] | AL-PAR1-EDAD-LAAR-FISI
L= 04 | 067-UND-05 | UNIDAD DOSIFICADORA 20 mL | METROHM | SIN REGISTRO | SIN REGISTRO | X | [15 empty] | AL-PAR1-EDAD-LAAR-BOD2
L= 04 | 067-UND-07 | UNIDAD DOSIFICADORA 20 mL | METROHM | SIN REGISTRO | SIN REGISTRO | [14 empty] | X |  | AL-PAR1-EDAD-LAAR-FISI
L= 04 | 067-UND-09 | UNIDAD DOSIFICADORA 20 mL | METROHM | 806 | 10931844 | X | [15 empty] | AL-PAR1-EDAD-LAAR-FISI
L= 04 | 067-UND-10 | UNIDAD DOSIFICADORA 20 mL | METROHM | 806 | 10931857 | X | [15 empty] | AL-PAR1-EDAD-LAAR-FISI
L= 04 | 067-UND-11 | UNIDAD DOSIFICADORA 20 mL | METROHM | (806) 6.3026.220 | 30008288 | X | [15 empty] | AL-PAR1-EDAD-LAAR-FISI
L= 04 | 067-UND-12 | UNIDAD DOSIFICADORA 20 mL | METROHM | (806) 6.3026.220 | 30013089 | X | [15 empty] | AL-PAR1-EDAD-LAAR-FISI
L= 04 | 067-UND-13 | UNIDAD DOSIFICADORA 20 mL | METROHM | (806) 6.3026.220 | 30008296 | X | [15 empty] | AL-PAR1-EDAD-LAAR-BOD2
L= 04 | 067-UND-14 | UNIDAD DOSIFICADORA 50 mL | METROHM | (806) 6.3026.250 | 30025875 | [14 empty] | X |  | AL-PAR1-EDAD-LAAR-INST
MF C=01 L=16 | 067-EHG-01 | UNIDAD ENFRIAMIENTO HORNO GRAFITO | PERKIN ELMER | 1980/2 | 4943 |  |  | X | [13 empty] | AL-PAR1-CUCB
L= 03 | 067-UFS-01 | UNIDAD FILTRACION 6 PUESTOS | MILLIPORE | SIN REGISTRO | SIN REGISTRO | [15 empty] | X | AL-PAR1-BOD4
L= 03 | 067-UFS-02 | UNIDAD FILTRACION 6 PUESTOS | MILLIPORE | SIN REGISTRO | SIN REGISTRO |  | X | [14 empty] | AL-PAR1-EDAD-LAAR-DEEX
L= 03 | 067-UFT-01 | UNIDAD FILTRACION 3 PUESTOS | MILLIPORE | SIN REGISTRO | SIN REGISTRO |  |  |  | X | [12 empty] | AL-PAR1-EDAD-LAAR-MICR
L=34 | 067-UPS-02 | UPS | EVEREST | POWER 10 | 967-UO310 | [12 empty] | X |  |  |  | AL-PAR1-EDAD-LAAR-REOF
L=34 | 067-UPS-04 | UPS | EVEREST | POWER UPS3 | 973-UO645 | [12 empty] | X |  |  |  | AL-PAR1-EDAD-LAAR-REOF
L=34 | 067-UPS-06 | UPS | E.T.N- POWERWARE | POWER WARE 9120 | RB234A0794 | [15 empty] | X | AL-PAR1-BOD4
MF C=20 L=34 | 067-UPS-08 | UPS | APC | SURT8000XLT | Q51203152040 |  |  | X | [13 empty] | AL-PAR1-EDAD-LAAR-INST
L= 05 | 067-VDI-03 | VARILLA DISPERSIÒN | IKA-ULTRA TURRAX | S18N - 19G | 03.468451 |  | X | [14 empty] | AL-PAR1-EDAD-LAAR-DEEX
L= 05 | 067-VDI-04 | VARILLA DISPERSIÒN | IKA-ULTRA TURRAX | S18N - 19G | 03.515271 | [14 empty] | X |  | AL-PAR1-EDAD-LAAR-BOD2
L=27 | 067-VPI-01 | VERIFICADOR DE ESTANQUEIDAD DE PIPETAS | BRAND | PLT unit | 02M55931 |  |  |  | X | [12 empty] | AL-PAR1-EDAD-LAAR-MICR
Note on Q232: Autor: EQUIPO EN MAL ESTADO PARA REPARACIÓN
Note on I275: Autor: fuera de servico